## 厦门地区
2021年5月28日厦门市建设工程主要材料市场信息（综合）价格
材料编码 | 材料名称 | 型号及规格 | 单位 | 税前综合价格（元） | 税后综合价格（元） | 备注
01类：黑色及有色金属
0100030020 | 型钢 | 综合 | t | 5290.2655 | 5978
0101040001 | 螺纹钢筋 | HRB400E综合 | t | 4630.0885 | 5232
0101040101 | 螺纹钢筋 | HRB500E综合 | t | 4951.3274 | 5595
0103010001 | 镀锌铁丝 | 综合 | kg | 4.9115 | 5.55
0103010070 | 镀锌铁丝 | 8# | kg | 4.4779 | 5.06
0109050100 | 圆钢 | 综合 | t | 4951.3274 | 5595
0111010001 | 方钢 | 综合 | t | 5726.5487 | 6471
0113010001 | 扁钢 | 综合 | t | 5275.2212 | 5961
0113060001 | 镀锌扁钢 | 综合 | t | 6620.354 | 7481
0117030030 | 工字钢 | 综合 | t | 5374.3363 | 6073
0119010001 | 槽钢 | 综合 | t | 5401.7699 | 6104
0121010001 | 角钢 | 综合 | t | 5305.3097 | 5995
0129260002 | 热轧薄钢板 | δ0.7～0.9 | t | 5452.2124 | 6161
0129260003 | 热轧薄钢板 | δ1.0～1.5 | t | 5356.6372 | 6053
0129260004 | 热轧薄钢板 | δ1.6～1.9 | t | 5445.1327 | 6153
0129030030 | 中厚钢板 | 综合 | t | 5415.9292 | 6120
0129050100 | 钢板 | 综合 | t | 5486.7257 | 6200
0129060001 | 钢板（Q355） | δ5 | t | 5575.2212 | 6300
0129052230 | 钢板（Q355） | δ10 | t | 5840.708 | 6600
0129052200 | 钢板（Q355） |  | t | 5663.7168 | 6400
0129180001 | 镀锌薄钢板 | 综合 | t | 6324.7788 | 7147
0129260001 | 热轧薄钢板 | 综合 | t | 5394.6903 | 6096
0151030020 | 铝合金型材 | 综合 | kg | 23.0088 | 26
0151040001 | 断桥隔热铝合金型材 | 综合 | kg | 28.3186 | 32
0161310240 | 铁件 | 综合 | t | 6346.9027 | 7172
06类：玻璃及玻璃制品
0601010001 | 平板玻璃 | δ3 | ㎡ | 44.2478 | 50
0601010010 | 平板玻璃 | δ5 | ㎡ | 55.7522 | 63
0601010030 | 平板玻璃 | δ8 | ㎡ | 90.2655 | 102
0601010040 | 平板玻璃 | δ10 | ㎡ | 113.2743 | 128
0601020001 | 平板玻璃 | δ12 | ㎡ | 135.3982 | 153
0601020002 | 平板玻璃 | δ15 | ㎡ | 223.0088 | 252
0601010050 | 弧形平板玻璃 | δ12 | ㎡ | 255.7522 | 289
0601030060 | 镜面玻璃 | δ5 | ㎡ | 97.3451 | 110
0601030070 | 镜面玻璃 | 异型 δ5 | ㎡ | 116.8142 | 132
0601030080 | 镜面玻璃 | δ6 | ㎡ | 110.6195 | 125
0601030220 | 车边镜面玻璃 | 1100×800×5 | ㎡ | 114.1593 | 129
0603020001 | 蓝色玻璃 | δ5 | ㎡ | 77.8761 | 88
0603020002 | 蓝色玻璃 | δ10 | ㎡ | 157.5221 | 178
0603040001 | 彩绘玻璃 | 综合 | ㎡ | 169.9115 | 192
0603060001 | 茶色玻璃 | δ5 | ㎡ | 73.4513 | 83
0603060002 | 茶色玻璃 | δ6 | ㎡ | 85.8407 | 97
0603050001 | 茶色玻璃 | δ10 | ㎡ | 157.5221 | 178
0605010010 | 钢化玻璃 | δ6 | ㎡ | 86.7257 | 98
0605010030 | 钢化玻璃 | δ10 | ㎡ | 145.1327 | 164
0605010040 | 钢化玻璃 | δ12 | ㎡ | 175.2212 | 198
0605010050 | 钢化玻璃 | δ15 | ㎡ | 262.8319 | 297
0611020001 | 中空LOW-E钢化玻璃 | 5+6A+5 | ㎡ | 192.9204 | 218
0611010030 | 中空LOW-E钢化玻璃 | 6+9A+6 | ㎡ | 264.6018 | 299
0611010060 | 中空LOW-E钢化玻璃 | 6+12A+6 | ㎡ | 275.2212 | 311
0621010001 | 镀膜玻璃 | δ5 | ㎡ | 96.4602 | 109
0625020001 | 喷砂玻璃 | δ3 | ㎡ | 56.6372 | 64
0625020002 | 喷砂玻璃 | δ5 | ㎡ | 96.4602 | 109
0625010001 | 磨砂玻璃 | δ3 | ㎡ | 54.8673 | 62
0625010010 | 磨砂玻璃 | δ5 | ㎡ | 96.4602 | 109
0641010020 | 镭射玻璃 | 400×400×4 | ㎡ | 110.6195 | 125
0641010030 | 镭射玻璃 | (8+5)400×400 | ㎡ | 137.1681 | 155
0641010050 | 镭射玻璃 | 500×500×4 | ㎡ | 117.6991 | 133
0641010060 | 镭射玻璃 | (8+5)500×500 | ㎡ | 148.6726 | 168
0641010080 | 镭射玻璃 | (8+5)800×800 | ㎡ | 150.4425 | 170
0641020001 | 镭射钢化玻璃 | 500×500×4 | 块 | 123.8938 | 140
0643010010 | 防弹玻璃 | δ19 | ㎡ | 892.0354 | 1008
0643030020 | 防火玻璃 | δ28 | ㎡ | 296.4602 | 335
0643030030 | 防火玻璃 | 6+1.14PVB+6 0.5h | ㎡ | 224.7788 | 254
09类：墙面、顶棚及屋面饰面材料
0905030070 | 铝单板 | 厚2.5、氟碳 | ㎡ | 247.7876 | 280
0905030080 | 铝单板 | 厚2.5、聚酯 | ㎡ | 225.6637 | 255
0905030090 | 铝单板 | 3厚 | ㎡ | 199.115 | 225
17类：管材
1707010030 | 无缝钢管 | Φ22×2 | m | 7.7079 | 8.7099
1707010040 | 无缝钢管 | Φ22×2.5 | m | 9.394 | 10.6152
1707010050 | 无缝钢管 | Φ25×2 | m | 8.5127 | 9.6194
1707010060 | 无缝钢管 | Φ25×4 | m | 15.545 | 17.5658
1707010100 | 无缝钢管 | Φ38×2.2 | m | 12.5987 | 14.2365
1707010130 | 无缝钢管 | Φ45×3 | m | 19.7428 | 22.3094
1707010180 | 无缝钢管 | Φ57×3 | m | 24.8534 | 28.0843
1707010190 | 无缝钢管 | Φ57×3.5 | m | 28.7271 | 32.4616
1707010200 | 无缝钢管 | Φ57×4 | m | 32.5241 | 36.7523
1707010210 | 无缝钢管 | Φ57×6 | m | 46.9452 | 53.0481
1707010260 | 无缝钢管 | Φ76×3.5 | m | 38.3755 | 43.3643
1707010270 | 无缝钢管 | Φ76×4 | m | 43.5552 | 49.2174
1707010300 | 无缝钢管 | Φ89×3.5 | m | 45.5831 | 51.5089
1707010310 | 无缝钢管 | Φ89×4 | m | 51.7904 | 58.5231
1707010320 | 无缝钢管 | Φ102×4 | m | 59.2835 | 66.9904
1707010330 | 无缝钢管 | Φ108×4 | m | 62.9131 | 71.0918
1707010340 | 无缝钢管 | Φ108×4.5 | m | 70.437 | 79.5938
1707010370 | 无缝钢管 | Φ133×4 | m | 78.0365 | 88.1812
1707010380 | 无缝钢管 | Φ150×6 | m | 129.7229 | 146.5869
1707010390 | 无缝钢管 | Φ159×4.5 | m | 104.3864 | 117.9567
1707020001 | 无缝钢管 | Φ219×7 | m | 228.3167 | 257.9979
1707010470 | 无缝钢管 | Φ219×8 | m | 259.7025 | 293.4639
1707010480 | 无缝钢管 | Φ245×7 | m | 256.3178 | 289.6391
1707010490 | 无缝钢管 | Φ273×6 | m | 246.4712 | 278.5125
1707010500 | 无缝钢管 | Φ273×7 | m | 286.4728 | 323.7143
1707010510 | 无缝钢管 | Φ325×6 | m | 294.4731 | 332.7546
1707010520 | 无缝钢管 | Φ325×8 | m | 390.1692 | 440.8912
1707020002 | 无缝钢管 | Φ325×10 | m | 484.6345 | 547.6369
1707010550 | 无缝钢管 | Φ426×10 | m | 650.0114 | 734.5129
1707010560 | 无缝钢管 | Φ480×10 | m | 734.3879 | 829.8583
1707010570 | 无缝钢管 | Φ530×10 | m | 823.8622 | 930.9643
1707010580 | 无缝钢管 | Φ630×10 | m | 982.2973 | 1109.9959
1707020101 | 无缝钢管 | Φ22 | kg | 7.8142 | 8.83
1707020102 | 无缝钢管 | Φ25 | kg | 7.5044 | 8.48
1707020103 | 无缝钢管 | Φ38 | kg | 6.4867 | 7.33
1707020104 | 无缝钢管 | Φ45 | kg | 6.354 | 7.18
1707020105 | 无缝钢管 | Φ57 | kg | 6.2212 | 7.03
1707020106 | 无缝钢管 | Φ76 | kg | 6.1327 | 6.93
1707020107 | 无缝钢管 | Φ89 | kg | 6.177 | 6.98
1707020108 | 无缝钢管 | Φ102 | kg | 6.1327 | 6.93
1707020109 | 无缝钢管 | Φ108 | kg | 6.1327 | 6.93
1707020110 | 无缝钢管 | Φ133 | kg | 6.1327 | 6.93
1707020111 | 无缝钢管 | Φ150 | kg | 6.0885 | 6.88
1707020112 | 无缝钢管 | Φ159 | kg | 6.0885 | 6.88
1707020113 | 无缝钢管 | Φ219 | kg | 6.2389 | 7.05
1707020114 | 无缝钢管 | Φ245 | kg | 6.2389 | 7.05
1707020115 | 无缝钢管 | Φ273 | kg | 6.2389 | 7.05
1707020116 | 无缝钢管 | Φ325 | kg | 6.2389 | 7.05
1707020117 | 无缝钢管 | Φ426 | kg | 6.3363 | 7.16
1707020118 | 无缝钢管 | Φ480 | kg | 6.3363 | 7.16
1707020119 | 无缝钢管 | Φ530 | kg | 6.4248 | 7.26
1707020120 | 无缝钢管 | Φ630 | kg | 6.4248 | 7.26
1701030410 | 焊接钢管 | DN15 | m | 6.8464 | 7.7364
1701030430 | 焊接钢管 | DN20 | m | 8.8135 | 9.9593
1701030450 | 焊接钢管 | DN25 | m | 12.9995 | 14.6894
1701030460 | 焊接钢管 | DN32 | m | 16.8134 | 18.9991
1701030470 | 焊接钢管 | DN40 | m | 20.5253 | 23.1936
1701030490 | 焊接钢管 | DN50 | m | 26.0842 | 29.4752
1701030500 | 焊接钢管 | DN65 | m | 35.4917 | 40.1056
1701030530 | 焊接钢管 | DN80 | m | 44.5784 | 50.3736
1701030550 | 焊接钢管 | DN100 | m | 57.9947 | 65.534
1701030570 | 焊接钢管 | DN125 | m | 80.3908 | 90.8416
1701030590 | 焊接钢管 | DN150 | m | 95.512 | 107.9286
1701030610 | 焊接钢管 | DN200 | m | 176.0233 | 198.9063
1701030620 | 焊接钢管 | DN250 | m | 218.1076 | 246.4616
1701030630 | 焊接钢管 | DN300 | m | 263.5294 | 297.7882
1701030640 | 焊接钢管 | DN350 | m | 311.8088 | 352.344
1703010030 | 镀锌钢管 | DN15 | m | 8.3963 | 9.4878
1703010040 | 镀锌钢管 | DN20 | m | 10.7176 | 12.1109
1703010050 | 镀锌钢管 | DN25 | m | 15.4623 | 17.4724
1703010060 | 镀锌钢管 | DN32 | m | 19.888 | 22.4734
1703010070 | 镀锌钢管 | DN40 | m | 24.2973 | 27.456
1703010090 | 镀锌钢管 | DN50 | m | 30.5756 | 34.5504
1703010100 | 镀锌钢管 | DN65 | m | 40.5451 | 45.816
1703010130 | 镀锌钢管 | DN80 | m | 50.7781 | 57.3792
1703010140 | 镀锌钢管 | DN100 | m | 65.7721 | 74.3225
1703010150 | 镀锌钢管 | DN125 | m | 94.8984 | 107.2352
1703010160 | 镀锌钢管 | DN150 | m | 112.6916 | 127.3415
1703010170 | 镀锌钢管 | DN200 | m | 205.7857 | 232.5378
1705010240 | 不锈钢管 | DN15 | m | 10.3326 | 11.6758 | GB/T19228.1-2011 Ⅰ系列
1705010250 | 不锈钢管 | DN20 | m | 12.7927 | 14.4558
1705010260 | 不锈钢管 | DN25 | m | 16.4829 | 18.6257
1705010270 | 不锈钢管 | DN32 | m | 20.7882 | 23.4906
1705010280 | 不锈钢管 | DN40 | m | 25.0934 | 28.3556
1705010290 | 不锈钢管 | DN50 | m | 32.4738 | 36.6954
1705010300 | 不锈钢管 | DN65 | m | 57.352 | 64.8077
1705010310 | 不锈钢管 | DN80 | m | 67.1925 | 75.9275
1705010320 | 不锈钢管 | DN100 | m | 81.8765 | 92.5204
1705010330 | 不锈钢管 | DN125 | m | 106.2472 | 120.0593
1705010340 | 不锈钢管 | DN150 | m | 128.2347 | 144.9052
1705010950 | 薄壁不锈钢管 | DN15 | m | 8.7827 | 9.9244 | GB/T19228.1-2011 Ⅱ系列
1705010960 | 薄壁不锈钢管 | DN20 | m | 16.3791 | 18.5083
1705010970 | 薄壁不锈钢管 | DN25 | m | 21.2775 | 24.0435
1705010980 | 薄壁不锈钢管 | DN32 | m | 31.5718 | 35.6761
1705010990 | 薄壁不锈钢管 | DN40 | m | 39.8952 | 45.0816
1705011000 | 薄壁不锈钢管 | DN50 | m | 45.5399 | 51.4601
1705011010 | 薄壁不锈钢管 | DN65 | m | 93.0315 | 105.1256
1705011030 | 薄壁不锈钢管 | DN80 | m | 125.426 | 141.7314
1705011040 | 薄壁不锈钢管 | DN100 | m | 161.8771 | 182.9211
1719020001 | 螺纹式金属软管 | L=500mm 1.6Mpa DN20 | 个 | 17.5177 | 19.795
1719020002 | 螺纹式金属软管 | L=500mm 1.6Mpa DN25 | 个 | 23.6726 | 26.75
1719020003 | 螺纹式金属软管 | L=500mm 1.6Mpa DN32 | 个 | 29.8274 | 33.705
1719020004 | 螺纹式金属软管 | L=500mm 1.6Mpa DN40 | 个 | 43.7469 | 49.434
1719020005 | 螺纹式金属软管 | L=500mm 1.6Mpa DN50 | 个 | 64.5788 | 72.974
1719020006 | 法兰式金属软管 | L=500mm 1.6Mpa DN40 | 个 | 49.9965 | 56.496
1719020007 | 法兰式金属软管 | L=500mm 1.6Mpa DN50 | 个 | 69.7867 | 78.859
1719020008 | 法兰式金属软管 | L=500mm 1.6Mpa DN65 | 个 | 81.2442 | 91.806
1719020009 | 法兰式金属软管 | L=500mm 1.6Mpa DN80 | 个 | 89.577 | 101.222
1719020010 | 法兰式金属软管 | L=500mm 1.6Mpa DN100 | 个 | 102.0761 | 115.346
1719020011 | 法兰式金属软管 | L=500mm 1.6Mpa DN125 | 个 | 130.1991 | 147.125
1719020012 | 法兰式金属软管 | L=500mm 1.6Mpa DN150 | 个 | 181.2372 | 204.798
1719020013 | 法兰式金属软管 | L=500mm 1.6Mpa DN200 | 个 | 290.6044 | 328.383
1719020014 | 法兰式金属软管 | L=500mm 1.6Mpa DN250 | 个 | 364.5575 | 411.95
1719020015 | 法兰式金属软管 | L=500mm 1.6Mpa DN300 | 个 | 455.7442 | 514.991
1719020016 | 法兰式金属软管 | L=500mm 1.6Mpa DN350 | 个 | 499.1124 | 563.997
1719020017 | 法兰式金属软管 | L=500mm 1.6Mpa DN400 | 个 | 558.4832 | 631.086
1719020018 | 法兰式金属软管 | L=1000mm 1.6Mpa DN40 | 个 | 74.9947 | 84.744
1719020019 | 法兰式金属软管 | L=1000mm 1.6Mpa DN50 | 个 | 104.7274 | 118.342
1719020020 | 法兰式金属软管 | L=1000mm 1.6Mpa DN65 | 个 | 121.8664 | 137.709
1719020021 | 法兰式金属软管 | L=1000mm 1.6Mpa DN80 | 个 | 134.3655 | 151.833
1719020022 | 法兰式金属软管 | L=1000mm 1.6Mpa DN100 | 个 | 153.1142 | 173.019
1719020023 | 法兰式金属软管 | L=1000mm 1.6Mpa DN125 | 个 | 195.346 | 220.741
1719020024 | 法兰式金属软管 | L=1000mm 1.6Mpa DN150 | 个 | 271.8558 | 307.197
1719020025 | 法兰式金属软管 | L=1000mm 1.6Mpa DN200 | 个 | 435.954 | 492.628
1719020026 | 法兰式金属软管 | L=1000mm 1.6Mpa DN250 | 个 | 546.8363 | 617.925
1719020027 | 法兰式金属软管 | L=1000mm 1.6Mpa DN300 | 个 | 683.569 | 772.433
1719020028 | 法兰式金属软管 | L=1000mm 1.6Mpa DN350 | 个 | 748.7159 | 846.049
1719020029 | 法兰式金属软管 | L=1000mm 1.6Mpa DN400 | 个 | 837.7248 | 946.629
1711060001 | 球墨铸铁管(T型,胶圈接口) | DN100 | m | 121.1404 | 136.8886 | K9级给水用
1711050540 | 球墨铸铁管(T型,胶圈接口) | DN150 | m | 151.8273 | 171.5649
1711050550 | 球墨铸铁管(T型,胶圈接口) | DN200 | m | 198.0276 | 223.7712
1711050560 | 球墨铸铁管(T型,胶圈接口) | DN300 | m | 307.5123 | 347.4889
1711050570 | 球墨铸铁管(T型,胶圈接口) | DN400 | m | 505.9074 | 571.6753
1711050580 | 球墨铸铁管(T型,胶圈接口) | DN500 | m | 656.9907 | 742.3995
1711050590 | 球墨铸铁管(T型,胶圈接口) | DN600 | m | 858.7934 | 970.4365
1711050600 | 球墨铸铁管(T型,胶圈接口) | DN700 | m | 1251.4502 | 1414.1388
1711050610 | 球墨铸铁管(T型,胶圈接口) | DN800 | m | 1418.1296 | 1602.4865
1711050620 | 球墨铸铁管(T型,胶圈接口) | DN900 | m | 1726.3124 | 1950.7331
1711050630 | 球墨铸铁管(T型,胶圈接口) | DN1000 | m | 1982.2972 | 2239.9958
1711050640 | 球墨铸铁管(T型,胶圈接口) | DN1200 | m | 2594.2908 | 2931.5485
1711050650 | 球墨铸铁管(T型,胶圈接口) | DN1400 | m | 3490.9261 | 3944.7465
1711050660 | 球墨铸铁管(T型,胶圈接口) | DN1600 | m | 4682.9497 | 5291.7332
1711060002 | 球墨铸铁管(T型,胶圈接口) | DN1800 | m | 5808.7497 | 6563.8872
1711060003 | 球墨铸铁管(T型,胶圈接口) | DN2000 | m | 7303.5094 | 8252.9656
1711060004 | 球墨铸铁管(T型,胶圈接口) | DN2200 | m | 8618.5195 | 9738.9271
1703060001 | JDG管 | 紧钉式 Φ16×1.2 | m | 2.8502 | 3.2207
1703060002 | JDG管 | 紧钉式 Φ20×1.6 | m | 3.9379 | 4.4498
1703060003 | JDG管 | 紧钉式 Φ25×1.6 | m | 5.2319 | 5.9121
1703060004 | JDG管 | 紧钉式 Φ32×1.6 | m | 7.5801 | 8.5656
1703060005 | JDG管 | 紧钉式 Φ40×1.6 | m | 9.3817 | 10.6014
1703060006 | JDG管 | 紧钉式 Φ50×1.6 | m | 13.0742 | 14.7738
1701150750 | 扣压式薄壁钢导管（KBG） | Φ16×1.0 | m | 2.1876 | 2.472
1701150760 | 扣压式薄壁钢导管（KBG） | Φ20×1.0 | m | 2.714 | 3.0668
1701150770 | 扣压式薄壁钢导管（KBG） | Φ25×1.2 | m | 4.0276 | 4.5511
1701150780 | 扣压式薄壁钢导管（KBG） | Φ32×1.2 | m | 5.4377 | 6.1446
1701150790 | 扣压式薄壁钢导管（KBG） | Φ40×1.2 | m | 6.7271 | 7.6016
1701150800 | 扣压式薄壁钢导管（KBG） | Φ50×1.2 | m | 9.8661 | 11.1487
1715060003 | 紫铜管 | Φ18×0.8 | m | 31.5179 | 35.6153
1715060004 | 紫铜管 | Φ20×0.8 | m | 34.9036 | 39.441
1715060005 | 紫铜管 | Φ30×1.0 | m | 65.8987 | 74.4655
1715060006 | 紫铜管 | Φ32×1.2 | m | 83.9867 | 94.905
1715060007 | 紫铜管 | Φ40×1.2 | m | 105.8015 | 119.5557
1715060008 | 紫铜管 | Φ50×1.2 | m | 133.0699 | 150.369
1715060009 | 紫铜管 | Φ55×1.2 | m | 146.7041 | 165.7757
1715060010 | 紫铜管 | Φ65×1.2 | m | 173.9725 | 196.589
1715060011 | 紫铜管 | Φ75×1.5 | m | 252.5329 | 285.3621
1715060012 | 紫铜管 | Φ85×2.0 | m | 380.2309 | 429.6609
1715060013 | 紫铜管 | Φ89×2.0 | m | 401.7184 | 453.9418
1715060014 | 紫铜管 | Φ100×2.0 | m | 452.5104 | 511.3367
1715060015 | 紫铜管 | Φ120×2.5 | m | 683.5285 | 772.3872
1715060016 | 紫铜管 | Φ150×3.0 | m | 1034.1822 | 1168.6259
1715060017 | 紫铜管 | Φ185×3.0 | m | 1280.4161 | 1446.8702
1715060018 | 紫铜管 | Φ200×3.5 | m | 1625.3344 | 1836.6278
1715060019 | 紫铜管 | Φ250×4.5 | m | 2610.8152 | 2950.2211
1715060020 | 紫铜管 | Φ300×5.0 | m | 3485.8134 | 3938.9692
18类：管件
1803200001 | 钢制弯头 | Φ57×3.5 | 个 | 6.9947 | 7.904 | 45°、90°成品
1803200002 | 钢制弯头 | Φ76×4 | 个 | 10.1659 | 11.4874
1803200003 | 钢制弯头 | Φ89×4 | 个 | 24.1753 | 27.3181
1803200004 | 钢制弯头 | Φ114×4 | 个 | 32.2538 | 36.4468
1803200005 | 钢制弯头 | Φ133×4.5 | 个 | 54.442 | 61.5195
1803200006 | 钢制弯头 | Φ159×5 | 个 | 85.8578 | 97.0194
1803200007 | 钢制弯头 | Φ219×6 | 个 | 191.2145 | 216.0724
1803200008 | 钢制弯头 | Φ219×7 | 个 | 235.8319 | 266.49
1803200009 | 钢制弯头 | Φ273×7 | 个 | 306.4811 | 346.3236
1803200010 | 钢制弯头 | Φ325×7 | 个 | 441.9188 | 499.3682
1803200011 | 钢制弯头 | Φ325×8 | 个 | 505.0515 | 570.7082
1803200012 | 钢制弯头 | Φ377×8 | 个 | 849.8979 | 960.3846
1803200013 | 钢制弯头 | Φ377×9 | 个 | 956.1426 | 1080.4412
1803200014 | 钢制弯头 | Φ426×8 | 个 | 1409.8831 | 1593.1679
1803200015 | 钢制弯头 | Φ426×9 | 个 | 1586.1348 | 1792.3324
1801030830 | 承插铸铁管件(弯头) | DN75 | 个 | 94.7342 | 107.0496 | 给水用
1801030840 | 承插铸铁管件(弯头) | DN100 | 个 | 120.7861 | 136.4882
1801030850 | 承插铸铁管件(弯头) | DN150 | 个 | 215.5202 | 243.5378
1801030860 | 承插铸铁管件(弯头) | DN200 | 个 | 378.9366 | 428.1984
1801030870 | 承插铸铁管件(弯头) | DN250 | 个 | 532.8796 | 602.154
1801030880 | 承插铸铁管件(弯头) | DN300 | 个 | 769.715 | 869.778
1801030890 | 承插铸铁管件(弯头) | DN400 | 个 | 1018.3922 | 1150.7832
1801030900 | 承插铸铁管件(弯头) | DN500 | 个 | 1657.8478 | 1873.368
1801030910 | 承插铸铁管件(弯头) | DN600 | 个 | 2427.5628 | 2743.146
1801030930 | 承插铸铁管件(弯头) | DN800 | 个 | 3670.9487 | 4148.172
1801040001 | 承插铸铁管件(弯头) | DN1000 | 个 | 6512.9735 | 7359.66
1801040002 | 承插铸铁管件(弯头) | DN1200 | 个 | 10183.9221 | 11507.832
1801060001 | 沟槽式管弯头 | DN70 1.6MPa 90° | 个 | 19.4085 | 21.9316
1801060002 | 沟槽式管弯头 | DN80 1.6MPa 90° | 个 | 22.9309 | 25.9119
1801060003 | 沟槽式管弯头 | DN100 1.6MPa 90° | 个 | 27.1558 | 30.686
1801060004 | 沟槽式管弯头 | DN125 1.6MPa 90° | 个 | 43.8948 | 49.6012
1801060005 | 沟槽式管弯头 | DN150 1.6MPa 90° | 个 | 54.723 | 61.837
1801060006 | 沟槽式管弯头 | DN200 1.6MPa 90° | 个 | 92.125 | 104.1012
1801060007 | 沟槽式管弯头 | DN250 1.6MPa 90° | 个 | 124.5493 | 140.7407
1801060101 | 沟槽式管弯头 | DN70 1.6MPa 45° | 个 | 19.2078 | 21.7048
1801060102 | 沟槽式管弯头 | DN80 1.6MPa 45° | 个 | 22.67 | 25.6171
1801060103 | 沟槽式管弯头 | DN100 1.6MPa 45° | 个 | 26.8347 | 30.3232
1801060104 | 沟槽式管弯头 | DN125 1.6MPa 45° | 个 | 43.4031 | 49.0455
1801060105 | 沟槽式管弯头 | DN150 1.6MPa 45° | 个 | 50.458 | 57.0175
1801060106 | 沟槽式管弯头 | DN200 1.6MPa 45° | 个 | 91.1214 | 102.9672
1801060107 | 沟槽式管弯头 | DN250 1.6MPa 45° | 个 | 123.1845 | 139.1985
1815090230 | 镀锌管接头 | DN15×5 | 个 | 1.1541 | 1.3041
1815090240 | 镀锌管接头 | DN20×5 | 个 | 1.8766 | 2.1206
1815090250 | 镀锌管接头 | DN25×6 | 个 | 2.7497 | 3.1072
1815090260 | 镀锌管接头 | DN32×6 | 个 | 4.1145 | 4.6494
1815090270 | 镀锌管接头 | DN40×7 | 个 | 5.108 | 5.7721
1815090280 | 镀锌管接头 | DN50×7 | 个 | 7.4864 | 8.4596
1815090290 | 镀锌管接头 | DN65×8 | 个 | 14.2904 | 16.1482
1815090300 | 镀锌管接头 | DN75×8 | 个 | 20.141 | 22.7594
1815090310 | 镀锌管接头 | DN100×10 | 个 | 34.9734 | 39.5199
1815090320 | 镀锌管接头 | DN125×10 | 个 | 43.7142 | 49.397
1815090330 | 镀锌管接头 | DN150×10 | 个 | 53.6894 | 60.669
1805120001 | 不锈钢等径对接头 | DN15 | 个 | 7.061 | 7.979 | 304给水管用
1805120002 | 不锈钢等径对接头 | DN20 | 个 | 11.1839 | 12.6378
1805120003 | 不锈钢等径对接头 | DN25 | 个 | 13.6008 | 15.3689
1805120004 | 不锈钢等径对接头 | DN32 | 个 | 30.4145 | 34.3684
1805120005 | 不锈钢等径对接头 | DN40 | 个 | 43.8162 | 49.5123
1805120006 | 不锈钢等径对接头 | DN50 | 个 | 54.8011 | 61.9252
1800010001 | 二合三通 | DN100 | 个 | 92.9178 | 104.9971 | 钢管用成品正三通
1800010010 | 二合三通 | DN150 | 个 | 177.6567 | 200.752
1800010020 | 二合三通 | DN200 | 个 | 232.0987 | 262.2715
1800010030 | 二合三通 | DN300 | 个 | 427.5983 | 483.1861
1800010040 | 二合三通 | DN400 | 个 | 550.9434 | 622.566
1800010050 | 二合三通 | DN500 | 个 | 703.4814 | 794.934
1800010060 | 二合三通 | DN600 | 个 | 806.846 | 911.736
1800010070 | 二合三通 | DN800 | 个 | 1144.0354 | 1292.76
1805160001 | 不锈钢三通 | DN15 | 个 | 20.9935 | 23.7227 | 304给水管用正三通
1805160002 | 不锈钢三通 | DN20 | 个 | 30.0164 | 33.9186
1805160003 | 不锈钢三通 | DN25 | 个 | 37.9968 | 42.9364
1805160004 | 不锈钢三通 | DN32 | 个 | 83.6612 | 94.5372
1805160005 | 不锈钢三通 | DN40 | 个 | 114.1231 | 128.9591
1805160006 | 不锈钢三通 | DN50 | 个 | 136.4151 | 154.149
1801193350 | 铸铁三通 | DN100 | 个 | 168.5947 | 190.512 | 给水用正三通
1801193370 | 铸铁三通 | DN200 | 个 | 356.2566 | 402.57
1801193390 | 铸铁三通 | DN300 | 个 | 760.6832 | 859.572
1801193410 | 铸铁三通 | DN400 | 个 | 1146.0425 | 1295.028
1801193430 | 铸铁三通 | DN500 | 个 | 2157.6106 | 2438.1
1809093560 | 聚乙烯电熔塑料三通 | Φ110 | 个 | 91.7738 | 103.7044
1809093570 | 聚乙烯电熔塑料三通 | Φ160 | 个 | 188.3673 | 212.8551
1809093580 | 聚乙烯电熔塑料三通 | Φ200 | 个 | 323.604 | 365.6725
1809093590 | 聚乙烯电熔塑料三通 | Φ300 | 个 | 405.7004 | 458.4415
1809093600 | 聚乙烯电熔塑料三通 | Φ400 | 个 | 533.1062 | 602.41
1815231630 | 聚乙烯电熔塑料直通 | Φ110 | 个 | 15.7281 | 17.7727
1815231640 | 聚乙烯电熔塑料直通 | Φ160 | 个 | 58.85 | 66.5005
1815231650 | 聚乙烯电熔塑料直通 | Φ200 | 个 | 78.2142 | 88.382
1815231660 | 聚乙烯电熔塑料直通 | Φ300 | 个 | 199.5597 | 225.5025
1815231670 | 聚乙烯电熔塑料直通 | Φ400 | 个 | 342.2958 | 386.7943
1809093610 | 聚乙烯马鞍塑料三通 | Φ110×40 | 个 | 111.6682 | 126.1851
1809093620 | 聚乙烯马鞍塑料三通 | Φ160×40 | 个 | 142.774 | 161.3346
1809093630 | 聚乙烯马鞍塑料三通 | Φ200×50 | 个 | 276.9406 | 312.9429
1809093640 | 聚乙烯马鞍塑料三通 | Φ300×50 | 个 | 315.6689 | 356.7059
1809093650 | 聚乙烯马鞍塑料三通 | Φ400×50 | 个 | 373.3448 | 421.8796
1821100001 | 螺纹式可曲挠橡胶接头 | 1.6Mpa DN20 | 个 | 16.5708 | 18.725
1821100002 | 螺纹式可曲挠橡胶接头 | 1.6Mpa DN25 | 个 | 21.3053 | 24.075
1821100003 | 螺纹式可曲挠橡胶接头 | 1.6Mpa DN32 | 个 | 27.0814 | 30.602
1821100004 | 螺纹式可曲挠橡胶接头 | 1.6Mpa DN40 | 个 | 39.7699 | 44.94
1821100005 | 螺纹式可曲挠橡胶接头 | 1.6Mpa DN50 | 个 | 58.708 | 66.34
1821080001 | 法兰式可曲挠橡胶接头 | 单球型 1.6Mpa DN40 | 个 | 45.4513 | 51.36
1821080002 | 法兰式可曲挠橡胶接头 | 单球型 1.6Mpa DN50 | 个 | 63.4425 | 71.69
1821080003 | 法兰式可曲挠橡胶接头 | 单球型 1.6Mpa DN65 | 个 | 73.8584 | 83.46
1821080004 | 法兰式可曲挠橡胶接头 | 单球型 1.6Mpa DN80 | 个 | 81.4336 | 92.02
1821080005 | 法兰式可曲挠橡胶接头 | 单球型 1.6Mpa DN100 | 个 | 92.7965 | 104.86
1821080006 | 法兰式可曲挠橡胶接头 | 单球型 1.6Mpa DN125 | 个 | 118.3628 | 133.75
1821080007 | 法兰式可曲挠橡胶接头 | 单球型 1.6Mpa DN150 | 个 | 164.7611 | 186.18
1821080008 | 法兰式可曲挠橡胶接头 | 单球型 1.6Mpa DN200 | 个 | 264.1858 | 298.53
1821080009 | 法兰式可曲挠橡胶接头 | 单球型 1.6Mpa DN250 | 个 | 331.4159 | 374.5
1821080010 | 法兰式可曲挠橡胶接头 | 单球型 1.6Mpa DN300 | 个 | 413.7965 | 467.59
1821080011 | 法兰式可曲挠橡胶接头 | 单球型 1.6Mpa DN350 | 个 | 453.5664 | 512.53
1821080012 | 法兰式可曲挠橡胶接头 | 单球型 1.6Mpa DN400 | 个 | 507.5398 | 573.52
19类：阀门
1901030370 | 法兰截止阀 | J41T-16 DN25 | 个 | 46.01 | 51.9913
1901030400 | 法兰截止阀 | J41T-16 DN50 | 个 | 130.6726 | 147.66
1901030420 | 法兰截止阀 | J41T-16 DN75 | 个 | 156.2389 | 176.55
1901030440 | 法兰截止阀 | J41T-16 DN100 | 个 | 217.7876 | 246.1
1901030460 | 法兰截止阀 | J41T-16 DN150 | 个 | 359.823 | 406.6
1901050590 | 螺纹截止阀 | J11T-16 DN15 | 个 | 17.8112 | 20.1267
1901050600 | 螺纹截止阀 | J11T-16 DN20 | 个 | 20.6046 | 23.2832
1901050610 | 螺纹截止阀 | J11T-16 DN25 | 个 | 27.6212 | 31.2119
1901050620 | 螺纹截止阀 | J11T-16 DN32 | 个 | 34.6661 | 39.1727
1901050630 | 螺纹截止阀 | J11T-16 DN40 | 个 | 47.7902 | 54.0029
1901050640 | 螺纹截止阀 | J11T-16 DN50 | 个 | 69.8057 | 78.8804
1903030320 | 螺纹闸阀 | Z15T-10 DN15 | 个 | 20.3679 | 23.0157
1903030330 | 螺纹闸阀 | Z15T-10 DN20 | 个 | 23.7578 | 26.8463
1903030340 | 螺纹闸阀 | Z15T-10 DN25 | 个 | 31.5508 | 35.6524
1903030350 | 螺纹闸阀 | Z15T-10 DN32 | 个 | 43.3965 | 49.0381
1903030360 | 螺纹闸阀 | Z15T-10 DN40 | 个 | 53.8693 | 60.8723
1903030370 | 螺纹闸阀 | Z15T-10 DN50 | 个 | 68.0634 | 76.9116
1903030380 | 螺纹闸阀 | Z15T-10 DN75 | 个 | 267.5 | 302.275
1903030390 | 螺纹闸阀 | Z15T-10 DN100 | 个 | 406.6 | 459.458
1903060001 | 全铜闸阀 | Z15W-16T DN15 | 个 | 22.7162 | 25.6693
1903060002 | 全铜闸阀 | Z15W-16T DN20 | 个 | 31.8491 | 35.9894
1903060003 | 全铜闸阀 | Z15W-16T DN25 | 个 | 41.5122 | 46.9088
1903060004 | 全铜闸阀 | Z15W-16T DN32 | 个 | 56.568 | 63.9218
1903060005 | 全铜闸阀 | Z15W-16T DN40 | 个 | 76.2162 | 86.1243
1903060006 | 全铜闸阀 | Z15W-16T DN50 | 个 | 114.7646 | 129.684
1907040001 | 消防信号蝶阀 | ZSFD-65 | 只 | 173.2832 | 195.81
1907040002 | 消防信号蝶阀 | ZSFD-80 | 只 | 181.7201 | 205.3437
1907040003 | 消防信号蝶阀 | ZSFD-100 | 只 | 223.8762 | 252.9801
1907040004 | 消防信号蝶阀 | ZSFD-125 | 只 | 252.4348 | 285.2513
1907040005 | 消防信号蝶阀 | ZSFD-150 | 只 | 271.7137 | 307.0365
1907040006 | 消防信号蝶阀 | ZSFD-200 | 只 | 478.2521 | 540.4249
1907060001 | 雨淋阀 | ZSFG100 | 套 | 2282.0354 | 2578.7
1907060002 | 雨淋阀 | ZSFG150 | 套 | 3333.0973 | 3766.4
1909040001 | 消声止回阀 | H41X-16 DN50 | 个 | 206.4248 | 233.26
1909040002 | 消声止回阀 | H41X-16 DN65 | 个 | 270.8142 | 306.02
1909040003 | 消声止回阀 | H41X-16 DN80 | 个 | 333.3097 | 376.64
1909040004 | 消声止回阀 | H41X-16 DN100 | 个 | 464.9292 | 525.37
1909040005 | 消声止回阀 | H41X-16 DN150 | 个 | 797.292 | 900.94
1909040006 | 消声止回阀 | H41X-16 DN200 | 个 | 1444.9735 | 1632.82
20类：法兰
2000010010 | 法兰 | DN32 | 片 | 8.7244 | 9.8585 | 对焊PN1.6MPa
2000010070 | 法兰 | PN1.6MPa DN50 | 副 | 32.4553 | 36.6745 | 对焊
2000010080 | 法兰 | PN1.6MPa DN100 | 副 | 54.5733 | 61.6678
2000010090 | 法兰 | PN1.6MPa DN150 | 副 | 81.7668 | 92.3965
2000010100 | 法兰 | PN1.6MPa DN200 | 副 | 121.7422 | 137.5687
2000010110 | 法兰 | PN1.6MPa DN300 | 副 | 253.2164 | 286.1345
2000010120 | 法兰 | PN1.6MPa DN400 | 副 | 498.3073 | 563.0872
2000010130 | 法兰 | PN1.6MPa DN500 | 副 | 917.2691 | 1036.5141
2000010140 | 法兰 | PN1.6MPa DN600 | 副 | 1138.6356 | 1286.6582
2001133070 | 对焊法兰 | DN50 | 片 | 17.0432 | 19.2589 | PN1.6MPa
2001133080 | 对焊法兰 | DN65 | 片 | 22.6886 | 25.6382
2001133090 | 对焊法兰 | DN80 | 片 | 24.3923 | 27.5633
2001133100 | 对焊法兰 | DN100 | 片 | 28.6535 | 32.3785
2001133110 | 对焊法兰 | DN125 | 片 | 35.7901 | 40.4428
2001133120 | 对焊法兰 | DN150 | 片 | 42.9267 | 48.5072
2001133130 | 对焊法兰 | DN200 | 片 | 63.9109 | 72.2193
2001133140 | 对焊法兰 | DN250 | 片 | 94.5884 | 106.8849
2001133150 | 对焊法兰 | DN300 | 片 | 132.9344 | 150.2159
2001133160 | 对焊法兰 | DN350 | 片 | 177.2461 | 200.2881
2001133170 | 对焊法兰 | DN400 | 片 | 261.6084 | 295.6175
2001133180 | 对焊法兰 | DN450 | 片 | 390.1762 | 440.8991
2001133190 | 对焊法兰 | DN500 | 片 | 481.5688 | 544.1728
2001133200 | 对焊法兰 | DN600 | 片 | 597.7794 | 675.4908
2001133210 | 对焊法兰 | DN700 | 片 | 856.0259 | 967.3093
2001133220 | 对焊法兰 | DN800 | 片 | 1008.5535 | 1139.6655
2001133230 | 对焊法兰 | DN900 | 片 | 1148.2191 | 1297.4876
2001133260 | 对焊法兰 | PN4.0MPa DN50 | 副 | 85.2162 | 96.2943
2001133270 | 对焊法兰 | PN4.0MPa DN100 | 副 | 143.2676 | 161.8923
2001010010 | 碳钢对焊法兰 | DN15 | 片 | 3.2764 | 3.7023 | PN1.6MPa
2001010020 | 碳钢对焊法兰 | DN20 | 片 | 5.3766 | 6.0755
2001010030 | 碳钢对焊法兰 | DN25 | 片 | 6.2998 | 7.1188
2001010040 | 碳钢对焊法兰 | DN32 | 片 | 8.7244 | 9.8585
2001010050 | 碳钢对焊法兰 | DN40 | 片 | 12.4985 | 14.1233
2001010060 | 碳钢对焊法兰 | DN50 | 片 | 16.2317 | 18.3418
2001010070 | 碳钢对焊法兰 | DN65 | 片 | 21.6082 | 24.4173
2001010080 | 碳钢对焊法兰 | DN80 | 片 | 23.2307 | 26.2507
2001010090 | 碳钢对焊法兰 | DN100 | 片 | 27.2891 | 30.8366
2001010100 | 碳钢对焊法兰 | DN125 | 片 | 34.0858 | 38.517
2001010110 | 碳钢对焊法兰 | DN150 | 片 | 40.8826 | 46.1973
2001010120 | 碳钢对焊法兰 | DN200 | 片 | 60.8675 | 68.7803
2001010130 | 碳钢对焊法兰 | DN250 | 片 | 90.0842 | 101.7951
2001010140 | 碳钢对焊法兰 | DN300 | 片 | 126.6042 | 143.0627
2001010150 | 碳钢对焊法兰 | DN350 | 片 | 168.8058 | 190.7506
2001010160 | 碳钢对焊法兰 | DN400 | 片 | 249.1508 | 281.5404
2001010170 | 碳钢对焊法兰 | DN450 | 片 | 371.5963 | 419.9039
2001010180 | 碳钢对焊法兰 | DN500 | 片 | 458.637 | 518.2598
2001010190 | 碳钢对焊法兰 | DN600 | 片 | 569.3138 | 643.3246
2001031060 | 碳钢螺纹法兰 | DN15 | 片 | 3.604 | 4.0725 | PN1.6MPa
2001031070 | 碳钢螺纹法兰 | DN20 | 片 | 5.9142 | 6.6831
2001031080 | 碳钢螺纹法兰 | DN25 | 片 | 6.9298 | 7.8307
2001031090 | 碳钢螺纹法兰 | DN32 | 片 | 9.5968 | 10.8444
2001031100 | 碳钢螺纹法兰 | DN40 | 片 | 13.7483 | 15.5356
2001031110 | 碳钢螺纹法兰 | DN50 | 片 | 17.8548 | 20.1759
2001031120 | 碳钢螺纹法兰 | DN65 | 片 | 23.769 | 26.859
2001031140 | 碳钢螺纹法兰 | DN80 | 片 | 25.5538 | 28.8758
2001031150 | 碳钢螺纹法兰 | DN100 | 片 | 30.018 | 33.9203
2001031160 | 碳钢螺纹法兰 | DN125 | 片 | 37.4944 | 42.3687
2001031170 | 碳钢螺纹法兰 | DN150 | 片 | 44.9709 | 50.8171
2001031180 | 碳钢螺纹法兰 | DN200 | 片 | 66.9543 | 75.6583
2001071420 | 碳钢平焊法兰 | DN15 | 片 | 3.2764 | 3.7023 | PN1.6MPa
2001071430 | 碳钢平焊法兰 | DN20 | 片 | 5.3766 | 6.0755
2001071440 | 碳钢平焊法兰 | DN25 | 片 | 6.2998 | 7.1188
2001071450 | 碳钢平焊法兰 | DN32 | 片 | 8.7244 | 9.8585
2001071460 | 碳钢平焊法兰 | DN40 | 片 | 12.4985 | 14.1233
2001071470 | 碳钢平焊法兰 | DN50 | 片 | 16.2317 | 18.3418
2001071480 | 碳钢平焊法兰 | DN50 | 副 | 32.4553 | 36.6745
2001071490 | 碳钢平焊法兰 | DN65 | 片 | 21.6082 | 24.4173
2001071500 | 碳钢平焊法兰 | DN80 | 片 | 23.2307 | 26.2507
2001071510 | 碳钢平焊法兰 | DN100 | 片 | 27.2891 | 30.8366
2001071520 | 碳钢平焊法兰 | DN100 | 副 | 54.5733 | 61.6678
2001071530 | 碳钢平焊法兰 | DN125 | 片 | 34.0858 | 38.517
2001071540 | 碳钢平焊法兰 | DN150 | 片 | 40.8826 | 46.1973
2001071550 | 碳钢平焊法兰 | DN150 | 副 | 81.7668 | 92.3965
2001071560 | 碳钢平焊法兰 | DN200 | 片 | 60.8675 | 68.7803
2001071570 | 碳钢平焊法兰 | DN250 | 片 | 90.0842 | 101.7951
2001071580 | 碳钢平焊法兰 | DN300 | 片 | 126.6042 | 143.0627
2001071590 | 碳钢平焊法兰 | DN350 | 片 | 168.8058 | 190.7506
2001071600 | 碳钢平焊法兰 | DN400 | 片 | 249.1508 | 281.5404
2001071610 | 碳钢平焊法兰 | DN450 | 片 | 371.5963 | 419.9039
2001071620 | 碳钢平焊法兰 | DN500 | 片 | 458.637 | 518.2598
2001071630 | 碳钢平焊法兰 | DN600 | 片 | 569.3138 | 643.3246
2001071640 | 碳钢平焊法兰 | DN700 | 片 | 815.2628 | 921.247
2001071650 | 碳钢平焊法兰 | DN800 | 片 | 960.5272 | 1085.3957
2001071660 | 碳钢平焊法兰 | DN900 | 片 | 1093.542 | 1235.7025
2001071670 | 碳钢平焊法兰 | DN1000 | 片 | 1217.3685 | 1375.6264
2001071680 | 碳钢平焊法兰 | DN1200 | 片 | 1509.894 | 1706.1802
2001071690 | 碳钢平焊法兰 | DN1400 | 片 | 2930.9797 | 3312.0071
2001071700 | 碳钢平焊法兰 | DN1600 | 片 | 4162.7283 | 4703.883
2001071710 | 碳钢平焊法兰 | DN1800 | 片 | 4924.732 | 5564.9472
2001071720 | 碳钢平焊法兰 | DN2000 | 片 | 6144.365 | 6943.1324
2001092290 | 钢板平焊法兰 | PN1.6MPa DN20 | 片 | 6.2368 | 7.0476
2001092300 | 钢板平焊法兰 | PN1.6MPa DN25 | 片 | 7.3078 | 8.2578
2001092310 | 钢板平焊法兰 | PN1.6MPa DN32 | 片 | 10.1203 | 11.4359
2001092320 | 钢板平焊法兰 | PN1.6MPa DN40 | 片 | 14.4982 | 16.383
2001092330 | 钢板平焊法兰 | PN1.6MPa DN50 | 片 | 18.8287 | 21.2765
2001092340 | 钢板平焊法兰 | PN1.6MPa DN65 | 片 | 25.0655 | 28.3241
2001092370 | 钢板平焊法兰 | PN1.6MPa DN80 | 片 | 26.9477 | 30.4509
2001092380 | 钢板平焊法兰 | PN1.6MPa DN100 | 片 | 31.6553 | 35.7705
2001092390 | 钢板平焊法兰 | PN1.6MPa DN125 | 片 | 39.5396 | 44.6797
2001092400 | 钢板平焊法兰 | PN1.6MPa DN150 | 片 | 47.4238 | 53.5889
2001092410 | 钢板平焊法兰 | PN1.6MPa DN200 | 片 | 70.6063 | 79.7851
2001092420 | 钢板平焊法兰 | PN1.6MPa DN250 | 片 | 104.4976 | 118.0823
2001092430 | 钢板平焊法兰 | PN1.6MPa DN300 | 片 | 146.8608 | 165.9528
2001112470 | 平焊法兰 | DN50 | 片 | 16.2317 | 18.3418 | PN1.6MPa
2001112480 | 平焊法兰 | DN65 | 片 | 21.6082 | 24.4173
2001112500 | 平焊法兰 | DN80 | 片 | 23.2307 | 26.2507
2001112520 | 平焊法兰 | DN100 | 片 | 27.2891 | 30.8366
2001112540 | 平焊法兰 | DN125 | 片 | 34.0858 | 38.517
2001112550 | 平焊法兰 | DN150 | 片 | 40.8826 | 46.1973
2001112570 | 平焊法兰 | DN200 | 片 | 60.8675 | 68.7803
2001112580 | 平焊法兰 | DN250 | 片 | 90.0842 | 101.7951
2001112590 | 平焊法兰 | DN300 | 片 | 126.6042 | 143.0627
2001112600 | 平焊法兰 | DN350 | 片 | 168.8058 | 190.7506
2001112610 | 平焊法兰 | DN400 | 片 | 249.1508 | 281.5404
2001112620 | 平焊法兰 | DN450 | 片 | 371.5963 | 419.9039
2001112630 | 平焊法兰 | DN500 | 片 | 458.637 | 518.2598
2001112640 | 平焊法兰 | DN600 | 片 | 569.3138 | 643.3246
2001112650 | 平焊法兰 | DN700 | 片 | 815.2628 | 921.247
2001112660 | 平焊法兰 | DN800 | 片 | 960.5272 | 1085.3957
2001112670 | 平焊法兰 | DN900 | 片 | 1093.542 | 1235.7025
2001112680 | 平焊法兰 | DN1000 | 片 | 1217.3685 | 1375.6264
2001112690 | 平焊法兰 | DN1200 | 片 | 1509.894 | 1706.1802
2001112700 | 平焊法兰 | DN1400 | 片 | 2930.9797 | 3312.0071
2001112710 | 平焊法兰 | DN1600 | 片 | 4162.7283 | 4703.883
2001112720 | 平焊法兰 | DN1800 | 片 | 4924.732 | 5564.9472
2001112730 | 平焊法兰 | DN2000 | 片 | 6144.365 | 6943.1324
2001112740 | 平焊法兰 | DN2200 | 片 | 7680.4562 | 8678.9156
2001112750 | 平焊法兰 | DN2400 | 片 | 9600.5703 | 10848.6444
2001112760 | 平焊法兰 | DN2600 | 片 | 12000.7129 | 13560.8056
2001112770 | 平焊法兰 | DN2800 | 片 | 15000.8911 | 16951.0069
2001112780 | 平焊法兰 | DN3000 | 片 | 18751.1139 | 21188.7587
2001112790 | 平焊法兰 | PN0.6MPa DN25 | 副 | 11.9958 | 13.5553
2001112800 | 平焊法兰 | PN0.6MPa DN50 | 副 | 35.8545 | 40.5156
2001112810 | 平焊法兰 | PN1.0MPa DN100 | 片 | 25.9873 | 29.3656
2001112820 | 平焊法兰 | PN1.0MPa以下 DN150 | 片 | 38.9366 | 43.9983
2003030190 | 不锈钢对焊法兰 | DN15 | 片 | 30.6339 | 34.6163 | PN1.6MPa
2003030200 | 不锈钢对焊法兰 | DN20 | 片 | 50.2709 | 56.8061
2003030210 | 不锈钢对焊法兰 | DN25 | 片 | 58.9033 | 66.5608
2003030220 | 不锈钢对焊法兰 | DN32 | 片 | 81.5729 | 92.1774
2003030230 | 不锈钢对焊法兰 | DN40 | 片 | 116.8608 | 132.0528
2003030240 | 不锈钢对焊法兰 | DN50 | 片 | 151.766 | 171.4955
2003030250 | 不锈钢对焊法兰 | DN65 | 片 | 202.0369 | 228.3016
2003030260 | 不锈钢对焊法兰 | DN80 | 片 | 217.2074 | 245.4444
2003030270 | 不锈钢对焊法兰 | DN100 | 片 | 255.1527 | 288.3225
2003030280 | 不锈钢对焊法兰 | DN125 | 片 | 318.7025 | 360.1339
2003030290 | 不锈钢对焊法兰 | DN150 | 片 | 382.2524 | 431.9452
2003030300 | 不锈钢对焊法兰 | DN200 | 片 | 569.1111 | 643.0956
2003030310 | 不锈钢对焊法兰 | DN250 | 片 | 842.2869 | 951.7842
2003030320 | 不锈钢对焊法兰 | DN300 | 片 | 1183.749 | 1337.6364
2003030330 | 不锈钢对焊法兰 | DN350 | 片 | 1578.3346 | 1783.5181
2003030340 | 不锈钢对焊法兰 | DN400 | 片 | 2329.5603 | 2632.4032
2003010001 | 不锈钢平焊法兰 | DN15 | 片 | 27.849 | 31.4694
2003010010 | 不锈钢平焊法兰 | DN20 | 片 | 45.7008 | 51.6419
2003010020 | 不锈钢平焊法兰 | DN25 | 片 | 53.5485 | 60.5098
2003010030 | 不锈钢平焊法兰 | DN32 | 片 | 74.1572 | 83.7976
2003010040 | 不锈钢平焊法兰 | DN40 | 片 | 106.2371 | 120.048
2003010050 | 不锈钢平焊法兰 | DN50 | 片 | 144.8675 | 163.7003
2003010060 | 不锈钢平焊法兰 | DN65 | 片 | 192.8534 | 217.9243
2003010070 | 不锈钢平焊法兰 | DN80 | 片 | 207.3344 | 234.2878
2005010001 | 压兰 | DN100 | 片 | 28.35 | 32.0355
2005010010 | 压兰 | DN150 | 片 | 48.6032 | 54.9217
2005010020 | 压兰 | DN200 | 片 | 60.4422 | 68.2997
2005010030 | 压兰 | DN300 | 片 | 101.4023 | 114.5846
2005010040 | 压兰 | DN400 | 片 | 166.1764 | 187.7793
2007010010 | 铜法兰 | φ20 | 片 | 84.4609 | 95.4408 | 低压
2007010020 | 铜法兰 | φ30 | 片 | 157.8085 | 178.3236
2007010030 | 铜法兰 | φ40 | 片 | 215.5975 | 243.6252
2007010040 | 铜法兰 | φ50 | 片 | 257.828 | 291.3456
2007010050 | 铜法兰 | φ65 | 片 | 146.6952 | 165.7656
2007010060 | 铜法兰 | φ75 | 片 | 362.2927 | 409.3908
2007010070 | 铜法兰 | φ85 | 片 | 388.9646 | 439.53
2007010080 | 铜法兰 | φ100 | 片 | 515.6559 | 582.6912
2007010090 | 铜法兰 | φ120 | 片 | 544.5504 | 615.342
2007010100 | 铜法兰 | φ150 | 片 | 871.2807 | 984.5472
2007010110 | 铜法兰 | φ185 | 片 | 1089.1009 | 1230.684
2007010120 | 铜法兰 | φ200 | 片 | 1126.886 | 1273.3812
2007010130 | 铜法兰 | φ250 | 片 | 1489.1788 | 1682.772
2007010140 | 铜法兰 | φ300 | 片 | 2222.6549 | 2511.6
2011071270 | 沟槽法兰 | PN1.6MPa以下 DN80 | 片 | 18.4779 | 20.88
2011071280 | 沟槽法兰 | PN1.6MPa以下 DN100 | 片 | 20.2834 | 22.9202
2011071290 | 沟槽法兰 | PN1.6MPa以下 DN150 | 片 | 28.6067 | 32.3256
2011071300 | 沟槽法兰 | PN1.6MPa以下 DN200 | 片 | 47.6993 | 53.9002
2011091390 | 活动法兰 | DN75 | 片 | 25.9299 | 29.3007
2011091400 | 活动法兰 | DN80 | 片 | 27.8769 | 31.5009
2011091410 | 活动法兰 | DN100 | 片 | 32.7469 | 37.004
2011091420 | 活动法兰 | DN125 | 片 | 40.903 | 46.2204
2011091430 | 活动法兰 | DN150 | 片 | 49.0591 | 55.4368
2011091440 | 活动法兰 | DN200 | 片 | 73.041 | 82.5363
2011091450 | 活动法兰 | DN250 | 片 | 108.101 | 122.1541
2011091460 | 活动法兰 | DN300 | 片 | 151.925 | 171.6753
2011091470 | 活动法兰 | DN350 | 片 | 202.567 | 228.9007
2011091480 | 活动法兰 | DN400 | 片 | 298.981 | 337.8485
2011091490 | 活动法兰 | DN450 | 片 | 445.9156 | 503.8846
2011091500 | 活动法兰 | DN500 | 片 | 550.3644 | 621.9117
2011091510 | 活动法兰 | DN600 | 片 | 683.1765 | 771.9895
2011091520 | 活动法兰 | DN700 | 片 | 978.3154 | 1105.4964
2011091530 | 活动法兰 | DN800 | 片 | 1152.6326 | 1302.4748
2011091540 | 活动法兰 | DN900 | 片 | 1312.2504 | 1482.843
2011091550 | 活动法兰 | DN1000 | 片 | 1460.8422 | 1650.7517
2011091560 | 活动法兰 | DN1200 | 片 | 1811.8728 | 2047.4163
2011091570 | 活动法兰 | DN1400 | 片 | 3517.1756 | 3974.4085
2011091580 | 活动法兰 | DN1600 | 片 | 4995.274 | 5644.6596
2011091590 | 活动法兰 | DN1800 | 片 | 5909.6784 | 6677.9366
2011091600 | 活动法兰 | φ18 | 片 | 4.4003 | 4.9724 | PN1.0MPa 碳钢
2011091610 | 活动法兰 | φ20 | 片 | 6.232 | 7.0421
2011091620 | 活动法兰 | φ25 | 片 | 7.3917 | 8.3526
2011091630 | 活动法兰 | φ30 | 片 | 11.456 | 12.9453
2011091640 | 活动法兰 | φ40 | 片 | 14.6424 | 16.546
2011091650 | 活动法兰 | φ50 | 片 | 17.5254 | 19.8037
2011091660 | 活动法兰 | φ60 | 片 | 21.1345 | 23.882
2011091670 | 活动法兰 | φ65 | 片 | 23.1396 | 26.1478
2011091680 | 活动法兰 | φ70 | 片 | 24.7112 | 27.9236
2011091690 | 活动法兰 | φ75 | 片 | 28.9056 | 32.6633
2011091700 | 活动法兰 | φ80 | 片 | 28.9056 | 32.6633
2011091710 | 活动法兰 | φ85 | 片 | 31.4309 | 35.5169
2011091720 | 活动法兰 | φ100 | 片 | 34.975 | 39.5217
2011091730 | 活动法兰 | φ120 | 片 | 46.6586 | 52.7242
2011091740 | 活动法兰 | φ125 | 片 | 50.7229 | 57.3169
2011091750 | 活动法兰 | φ150 | 片 | 55.9903 | 63.269
2011091760 | 活动法兰 | φ180 | 片 | 59.1334 | 66.8207
2011091770 | 活动法兰 | φ185 | 片 | 64.9102 | 73.3485
2011091780 | 活动法兰 | φ200 | 片 | 78.8843 | 89.1392
2011091790 | 活动法兰 | φ250 | 片 | 116.7491 | 131.9264
2011091800 | 活动法兰 | φ300 | 片 | 164.079 | 185.4093
2011091810 | 活动法兰 | φ350 | 片 | 218.7724 | 247.2128
2011091820 | 活动法兰 | φ410 | 片 | 322.8995 | 364.8764
23类：消防器材
2303010010 | 室外地上式消火栓 | PN1.0MPa浅100型 | 套 | 842.7434 | 952.3
2303010020 | 室外地上式消火栓 | PN1.0MPa浅150型 | 套 | 1315.2478 | 1486.23
2303010030 | 室外地上式消火栓 | PN1.6MPa浅100型 | 套 | 927.0177 | 1047.53
2303010040 | 室外地上式消火栓 | PN1.6MPa浅150型 | 套 | 1446.7726 | 1634.853
2303030100 | 室外地下式消火栓 | PN1.0MPa浅型 | 套 | 1070 | 1209.1
2303030110 | 室外地下式消火栓 | PN1.6MPa浅型 | 套 | 1177 | 1330.01
2303030130 | 室外地下式消火栓 | PN1.0MPa深II型 | 套 | 1284 | 1450.92
2303030150 | 室外地下式消火栓 | PN1.6MPa深II型 | 套 | 1412.4 | 1596.012
2303050170 | 室内消火栓 | 单栓DN65 | 套 | 628.3186 | 710
2303050180 | 室内消火栓 | 双栓DN65 | 套 | 725.6637 | 820
2337010001 | 感温探测器 |  | 只 | 39.7699 | 42 | 不含地址编码
2337010010 | 感烟探测器 |  | 只 | 42.6106 | 45
2337010020 | 火焰探测器 |  | 只 | 94.6903 | 100
2337010040 | 可燃气体探测器 |  | 只 | 170.4425 | 180
2305010010 | 地上式消防水泵接合器 | DN100 | 套 | 1347.8212 | 1523.038
2305010020 | 地上式消防水泵接合器 | DN150 | 套 | 2132.6615 | 2409.9075
2305010030 | 地下式消防水泵接合器 | DN100 | 套 | 749.9469 | 847.44
2305010040 | 地下式消防水泵接合器 | DN150 | 套 | 1187.4159 | 1341.78
2313020001 | 水流指示器 | ZSJZ-80 | 个 | 233.885 | 264.29
2313020002 | 水流指示器 | ZSJZ-100 | 个 | 248.0885 | 280.34
2313020003 | 水流指示器 | ZSJZ-150 | 个 | 285.9646 | 323.14
2321020001 | 喷头 | ZSTP-15 | 个 | 7.0828 | 8.0036
2321020002 | 隐蔽式喷头 | ZSTP-15 | 个 | 49.0874 | 55.4688
2321020003 | 侧墙式喷头 | ZSTP-15 | 个 | 14.6296 | 16.5315
2339040001 | 湿式报警装置 | ZSFZ-100 | 套 | 1420.354 | 1605
2339040002 | 湿式报警装置 | ZSFZ-125 | 套 | 2461.9469 | 2782
2339040003 | 湿式报警装置 | ZSFZ-150 | 套 | 3124.7788 | 3531
2339040004 | 湿式报警装置 | ZSFZ-200 | 套 | 4545.1327 | 5136
2307020001 | 灭火器箱 | 4×2 | 个 | 85.2212 | 96.3
2307020002 | 灭火器箱 | 2×3 | 个 | 75.7522 | 85.6
24类：仪器及仪表
2401010010 | 法兰水表 | DN50 | 个 | 192.7434 | 217.8 | 工作压力≤1.0MPa 不含检测费
2401010020 | 法兰水表 | DN65 | 个 | 248.2301 | 280.5
2401010040 | 法兰水表 | DN80 | 个 | 306.6372 | 346.5
2401010050 | 法兰水表 | DN100 | 个 | 413.7168 | 467.5
2401010060 | 法兰水表 | DN150 | 个 | 562.6549 | 635.8
2401010070 | 法兰水表 | DN200 | 个 | 763.1858 | 862.4
2401010080 | 法兰水表 | DN250 | 个 | 997.7876 | 1127.5
2401010090 | 法兰水表 | DN300 | 个 | 1309.292 | 1479.5
2401030130 | 螺纹水表 | DN15 | 个 | 30.177 | 34.1 | 工作压力≤1.0MPa 不含检测费
2401030140 | 螺纹水表 | DN20 | 个 | 38.9381 | 44
2401030150 | 螺纹水表 | DN25 | 个 | 56.4602 | 63.8
2401030160 | 螺纹水表 | DN32 | 个 | 86.6372 | 97.9
2401030170 | 螺纹水表 | DN40 | 个 | 118.7611 | 134.2
2401030180 | 螺纹水表 | DN50 | 个 | 192.7434 | 217.8
2401030190 | 螺纹水表 | DN75 | 个 | 272.5664 | 308
2401030200 | 螺纹水表 | DN100 | 个 | 316.3717 | 357.5
2401060001 | 智能化卡式铜壳水表 | DN15 | 个 | 219.0265 | 247.5 | 工作压力≤1.0MPa 不含检测费
2401060002 | 智能化卡式铜壳水表 | DN20 | 个 | 243.3628 | 275
2401060003 | 智能化卡式铜壳水表 | DN25 | 个 | 287.1681 | 324.5
2401060004 | 智能化卡式铜壳水表 | DN32 | 个 | 472.1239 | 533.5
2401060005 | 智能化卡式铜壳水表 | DN40 | 个 | 1283.0088 | 1449.8
2409050040 | 温度计 | 0-120℃ | 支 | 5.0683 | 5.7271
2411010001 | 土压计 | 界面式 | 个 | 532.4584 | 601.678
2411050030 | 孔隙水压计 | 界面式 | 个 | 438.0584 | 495.0059
2425050030 | 支撑轴力计 | 200t | 个 | 1168.1404 | 1319.9987
2469110050 | 浊度计 |  | 套 | 539.292 | 609.4
2411070050 | 压力表 | 0-16MPa Φ50 | 块 | 70.0885 | 79.2
2411070060 | 压力表 | 0-2.5MPa Φ50 | 块 | 57.0442 | 64.46
2411070140 | 压力表 | 带弯带阀 25MPa | 套 | 100.3404 | 113.3847
25类：灯具
2500020001 | LED平板灯 | 300×300 嵌入式 | 套 | 82.7434 | 93.5
2500020002 | LED平板灯 | 600×600 嵌入式 | 套 | 116.8142 | 132
2500020101 | LED灯带 | 单排灯珠 | m | 10.708 | 12.1
2500020102 | LED灯带 | 双排灯珠 | m | 17.5221 | 19.8
2501020001 | LED球泡 | 2.5W | 个 | 3.4071 | 3.85
2501020002 | LED球泡 | 3W | 个 | 4.8673 | 5.5
2501020003 | LED球泡 | 4W | 个 | 6.8142 | 7.7
2501020004 | LED球泡 | 5W | 个 | 8.7611 | 9.9
2501040001 | LEDT5灯管 | 30cm | 套 | 10.708 | 12.1
2501040002 | LEDT5灯管 | 60cm | 套 | 13.6283 | 15.4
2501040003 | LEDT5灯管 | 90cm | 套 | 15.5752 | 17.6
2501040004 | LEDT5灯管 | 100cm | 套 | 17.5221 | 19.8
2501040005 | LEDT5灯管 | 120cm | 套 | 18.0088 | 20.35
2515020001 | LED格栅灯 | 180×1200 嵌入式 | 套 | 68.1416 | 77 | 含光源
2515020002 | LED格栅灯 | 300×900 嵌入式 | 套 | 83.7168 | 94.6
2515020003 | LED格栅灯 | 300×1200 嵌入式 | 套 | 85.6637 | 96.8
2515020004 | LED格栅灯 | 600×600 嵌入式 | 套 | 87.6106 | 99
2515020005 | LED格栅灯 | 600×1200 嵌入式 | 套 | 102.2124 | 115.5
2515020006 | LED格栅灯 | 300×600 嵌入式 | 套 | 68.1416 | 77
2511020001 | 筒灯 | 2.5寸 | 套 | 9.7345 | 11 | LED
2511020002 | 筒灯 | 3.0寸 | 套 | 13.6283 | 15.4
2511020003 | 筒灯 | 3.5寸 | 套 | 17.5221 | 19.8
2511020004 | 筒灯 | 4.0寸 | 套 | 21.4159 | 24.2
28类：电线电缆
2803160001 | 铜芯聚氯乙烯绝缘电线 | BV-0.75 | m | 0.64489 | 0.72873
2803151910 | 铜芯聚氯乙烯绝缘电线 | BV-1.0 | m | 0.76856 | 0.86848
2803151930 | 铜芯聚氯乙烯绝缘电线 | BV-1.5 | m | 1.1352 | 1.2828
2803151940 | 铜芯聚氯乙烯绝缘电线 | BV-2.5 | m | 1.8287 | 2.0664
2803151960 | 铜芯聚氯乙烯绝缘电线 | BV-4 | m | 2.8977 | 3.2744
2803151970 | 铜芯聚氯乙烯绝缘电线 | BV-6 | m | 4.2626 | 4.8167
2803151990 | 铜芯聚氯乙烯绝缘电线 | BV-10 | m | 7.2353 | 8.1759
2803152000 | 铜芯聚氯乙烯绝缘电线 | BV-16 | m | 11.3831 | 12.8629
2803152010 | 铜芯聚氯乙烯绝缘电线 | BV-25 | m | 17.6511 | 19.9457
2803152020 | 铜芯聚氯乙烯绝缘电线 | BV-35 | m | 24.586 | 27.7822
2803152210 | 铜芯聚氯乙烯绝缘电线 | BV-50 | m | 33.2791 | 37.6053
2803160003 | 铜芯聚氯乙烯绝缘电线 | BV-70 | m | 46.4732 | 52.5147
2803150320 | 铜芯聚氯乙烯绝缘电线 | BV-95 | m | 63.0333 | 71.2276
2803150330 | 铜芯聚氯乙烯绝缘电线 | BV-120 | m | 79.496 | 89.8305
2803160004 | 铜芯聚氯乙烯绝缘电线 | BV-150 | m | 101.9883 | 115.2468
2803160005 | 铜芯聚氯乙烯绝缘电线 | BV-185 | m | 125.5231 | 141.8411
2803150340 | 铜芯聚氯乙烯绝缘电线 | BV-240 | m | 165.8741 | 187.4377
2803240001 | 铜芯聚氯乙烯绝缘软电线 | BVR-0.75 | m | 0.65374 | 0.73872
2803240002 | 铜芯聚氯乙烯绝缘软电线 | BVR-1 | m | 0.78625 | 0.88847
2803232040 | 铜芯聚氯乙烯绝缘软电线 | BVR-1.5 | m | 1.1661 | 1.3177
2803232050 | 铜芯聚氯乙烯绝缘软电线 | BVR-2.5 | m | 1.895 | 2.1413
2803232060 | 铜芯聚氯乙烯绝缘软电线 | BVR-4 | m | 2.9728 | 3.3592
2803232070 | 铜芯聚氯乙烯绝缘软电线 | BVR-6 | m | 4.3951 | 4.9664
2803232080 | 铜芯聚氯乙烯绝缘软电线 | BVR-10 | m | 7.4341 | 8.4006
2803240003 | 铜芯聚氯乙烯绝缘软电线 | BVR-16 | m | 11.7055 | 13.2273
2803240004 | 铜芯聚氯乙烯绝缘软电线 | BVR-25 | m | 18.1635 | 20.5247
2803232090 | 铜芯聚氯乙烯绝缘软电线 | BVR-35 | m | 25.3237 | 28.6158
2803240005 | 铜芯聚氯乙烯绝缘软电线 | BVR-50 | m | 31.8125 | 35.9482
2803240006 | 铜芯聚氯乙烯绝缘软电线 | BVR-70 | m | 44.406 | 50.1787
2803511380 | 铜芯交联聚乙烯绝缘电线 | BYJ-450/750V 1.0 | m | 0.81279 | 0.91846
2803511390 | 铜芯交联聚乙烯绝缘电线 | BYJ-450/750V 1.5 | m | 1.1927 | 1.3477
2803511400 | 铜芯交联聚乙烯绝缘电线 | BYJ-450/750V 2.5 | m | 1.9612 | 2.2162
2803511410 | 铜芯交联聚乙烯绝缘电线 | BYJ-450/750V 4.0 | m | 3.0965 | 3.499
2803511420 | 铜芯交联聚乙烯绝缘电线 | BYJ-450/750V 6.0 | m | 4.563 | 5.1562
2803511430 | 铜芯交联聚乙烯绝缘电线 | BYJ-450/750V 10 | m | 7.7168 | 8.72
2803511440 | 铜芯交联聚乙烯绝缘电线 | BYJ-450/750V 16 | m | 12.1296 | 13.7065
2803511450 | 铜芯交联聚乙烯绝缘电线 | BYJ-450/750V 25 | m | 18.8349 | 21.2834
2803511460 | 铜芯交联聚乙烯绝缘电线 | BYJ-450/750V 35 | m | 26.2602 | 29.674
2803511470 | 铜芯交联聚乙烯绝缘电线 | BYJ-450/750V 50 | m | 37.4931 | 42.3672
2803511480 | 铜芯交联聚乙烯绝缘电线 | BYJ-450/750V 70 | m | 52.3127 | 59.1134
2803511490 | 铜芯交联聚乙烯绝缘电线 | BYJ-450/750V 95 | m | 70.9798 | 80.2071
2803511500 | 铜芯交联聚乙烯绝缘电线 | BYJ-450/750V 120 | m | 89.4965 | 101.1311
2803520001 | 铜芯交联聚乙烯绝缘电线 | BYJ-450/750V 150 | m | 95.8617 | 108.3237
2811010320 | 铜芯交联聚乙烯绝缘聚氯乙烯护套电力电缆 | YJV-0.6/1KV 3×2.5 | m | 7.6827 | 8.6815
2811010330 | 铜芯交联聚乙烯绝缘聚氯乙烯护套电力电缆 | YJV-0.6/1KV 3×4 | m | 11.6087 | 13.1178
2811010340 | 铜芯交联聚乙烯绝缘聚氯乙烯护套电力电缆 | YJV-0.6/1KV 3×6 | m | 16.8198 | 19.0064
2811010350 | 铜芯交联聚乙烯绝缘聚氯乙烯护套电力电缆 | YJV-0.6/1KV 3×10 | m | 27.2933 | 30.8414
2811010360 | 铜芯交联聚乙烯绝缘聚氯乙烯护套电力电缆 | YJV-0.6/1KV 3×16 | m | 42.6917 | 48.2416
2811010370 | 铜芯交联聚乙烯绝缘聚氯乙烯护套电力电缆 | YJV-0.6/1KV 3×25 | m | 66.2655 | 74.88
2811010380 | 铜芯交联聚乙烯绝缘聚氯乙烯护套电力电缆 | YJV-0.6/1KV 3×35 | m | 91.7341 | 103.6595
2811010390 | 铜芯交联聚乙烯绝缘聚氯乙烯护套电力电缆 | YJV-0.6/1KV 3×50 | m | 132.4043 | 149.6169
2811010400 | 铜芯交联聚乙烯绝缘聚氯乙烯护套电力电缆 | YJV-0.6/1KV 3×70 | m | 184.6268 | 208.6283
2811010410 | 铜芯交联聚乙烯绝缘聚氯乙烯护套电力电缆 | YJV-0.6/1KV 3×95 | m | 237.2387 | 268.0798
2811010420 | 铜芯交联聚乙烯绝缘聚氯乙烯护套电力电缆 | YJV-0.6/1KV 3×120 | m | 300.6337 | 339.7161
2811010430 | 铜芯交联聚乙烯绝缘聚氯乙烯护套电力电缆 | YJV-0.6/1KV 3×150 | m | 363.386 | 410.6262
2811010440 | 铜芯交联聚乙烯绝缘聚氯乙烯护套电力电缆 | YJV-0.6/1KV 3×185 | m | 433.8211 | 490.2178
2811010450 | 铜芯交联聚乙烯绝缘聚氯乙烯护套电力电缆 | YJV-0.6/1KV 3×240 | m | 548.8289 | 620.1767
2811010460 | 铜芯交联聚乙烯绝缘聚氯乙烯护套电力电缆 | YJV-0.6/1KV 3×300 | m | 720.2618 | 813.8958
2811010470 | 铜芯交联聚乙烯绝缘聚氯乙烯护套电力电缆 | YJV-0.6/1KV 3×400 | m | 961.253 | 1086.2159
2811010480 | 铜芯交联聚乙烯绝缘聚氯乙烯护套电力电缆 | YJV-0.6/1KV 4×2.5 | m | 9.9904 | 11.2892
2811010490 | 铜芯交联聚乙烯绝缘聚氯乙烯护套电力电缆 | YJV-0.6/1KV 4×4 | m | 15.7644 | 17.8138
2811010500 | 铜芯交联聚乙烯绝缘聚氯乙烯护套电力电缆 | YJV-0.6/1KV 4×6 | m | 22.1853 | 25.0694
2811010510 | 铜芯交联聚乙烯绝缘聚氯乙烯护套电力电缆 | YJV-0.6/1KV 4×10 | m | 36.0783 | 40.7684
2811010520 | 铜芯交联聚乙烯绝缘聚氯乙烯护套电力电缆 | YJV-0.6/1KV 4×16 | m | 56.6081 | 63.9671
2811010530 | 铜芯交联聚乙烯绝缘聚氯乙烯护套电力电缆 | YJV-0.6/1KV 4×25 | m | 87.9539 | 99.3879
2811010540 | 铜芯交联聚乙烯绝缘聚氯乙烯护套电力电缆 | YJV-0.6/1KV 4×35 | m | 120.9552 | 136.6794
2811010550 | 铜芯交联聚乙烯绝缘聚氯乙烯护套电力电缆 | YJV-0.6/1KV 4×50 | m | 171.9021 | 194.2493
2811010560 | 铜芯交联聚乙烯绝缘聚氯乙烯护套电力电缆 | YJV-0.6/1KV 4×70 | m | 239.7901 | 270.9628
2811010570 | 铜芯交联聚乙烯绝缘聚氯乙烯护套电力电缆 | YJV-0.6/1KV 4×95 | m | 324.2638 | 366.4181
2811010580 | 铜芯交联聚乙烯绝缘聚氯乙烯护套电力电缆 | YJV-0.6/1KV 4×120 | m | 409.1451 | 462.334
2811010590 | 铜芯交联聚乙烯绝缘聚氯乙烯护套电力电缆 | YJV-0.6/1KV 4×150 | m | 511.3952 | 577.8766
2811010600 | 铜芯交联聚乙烯绝缘聚氯乙烯护套电力电缆 | YJV-0.6/1KV 4×185 | m | 630.9056 | 712.9233
2811010610 | 铜芯交联聚乙烯绝缘聚氯乙烯护套电力电缆 | YJV-0.6/1KV 4×240 | m | 816.8411 | 923.0304
2811010620 | 铜芯交联聚乙烯绝缘聚氯乙烯护套电力电缆 | YJV-0.6/1KV 4×300 | m | 1019.4464 | 1151.9744
2811010630 | 铜芯交联聚乙烯绝缘聚氯乙烯护套电力电缆 | YJV-0.6/1KV 4×400 | m | 1354.4507 | 1530.5293
2811010640 | 铜芯交联聚乙烯绝缘聚氯乙烯护套电力电缆 | YJV-0.6/1KV 5×2.5 | m | 12.3311 | 13.9341
2811010650 | 铜芯交联聚乙烯绝缘聚氯乙烯护套电力电缆 | YJV-0.6/1KV 5×4 | m | 18.8786 | 21.3328
2811010660 | 铜芯交联聚乙烯绝缘聚氯乙烯护套电力电缆 | YJV-0.6/1KV 5×6 | m | 27.5231 | 31.1011
2811010670 | 铜芯交联聚乙烯绝缘聚氯乙烯护套电力电缆 | YJV-0.6/1KV 5×10 | m | 44.8962 | 50.7327
2811010680 | 铜芯交联聚乙烯绝缘聚氯乙烯护套电力电缆 | YJV-0.6/1KV 5×16 | m | 70.501 | 79.6661
2811010690 | 铜芯交联聚乙烯绝缘聚氯乙烯护套电力电缆 | YJV-0.6/1KV 5×25 | m | 109.6232 | 123.8742
2811010700 | 铜芯交联聚乙烯绝缘聚氯乙烯护套电力电缆 | YJV-0.6/1KV 5×35 | m | 152.0053 | 171.766
2811010710 | 铜芯交联聚乙烯绝缘聚氯乙烯护套电力电缆 | YJV-0.6/1KV 5×50 | m | 214.6874 | 242.5968
2811010720 | 铜芯交联聚乙烯绝缘聚氯乙烯护套电力电缆 | YJV-0.6/1KV 5×70 | m | 299.541 | 338.4813
2811010730 | 铜芯交联聚乙烯绝缘聚氯乙烯护套电力电缆 | YJV-0.6/1KV 5×95 | m | 405.2851 | 457.9722
2811010740 | 铜芯交联聚乙烯绝缘聚氯乙烯护套电力电缆 | YJV-0.6/1KV 5×120 | m | 511.0483 | 577.4846
2811010750 | 铜芯交联聚乙烯绝缘聚氯乙烯护套电力电缆 | YJV-0.6/1KV 5×150 | m | 639.0437 | 722.1194
2811010760 | 铜芯交联聚乙烯绝缘聚氯乙烯护套电力电缆 | YJV-0.6/1KV 5×185 | m | 788.4083 | 890.9014
2811010770 | 铜芯交联聚乙烯绝缘聚氯乙烯护套电力电缆 | YJV-0.6/1KV 5×240 | m | 1020.6189 | 1153.2993
2811010780 | 铜芯交联聚乙烯绝缘聚氯乙烯护套电力电缆 | YJV-0.6/1KV 5×300 | m | 1273.7954 | 1439.3888
2811010790 | 铜芯交联聚乙烯绝缘聚氯乙烯护套电力电缆 | YJV-0.6/1KV 5×400 | m | 1692.7575 | 1912.816
2811010800 | 铜芯交联聚乙烯绝缘聚氯乙烯护套电力电缆 | YJV-0.6/1KV 3×4+1×2.5 | m | 12.828 | 14.4956
2811010820 | 铜芯交联聚乙烯绝缘聚氯乙烯护套电力电缆 | YJV-0.6/1KV 3×6+1×4 | m | 18.8084 | 21.2534
2811010840 | 铜芯交联聚乙烯绝缘聚氯乙烯护套电力电缆 | YJV-0.6/1KV 3×10+1×6 | m | 30.0042 | 33.9048
2811010860 | 铜芯交联聚乙烯绝缘聚氯乙烯护套电力电缆 | YJV-0.6/1KV 3×16+1×10 | m | 47.3635 | 53.5207
2811010880 | 铜芯交联聚乙烯绝缘聚氯乙烯护套电力电缆 | YJV-0.6/1KV 3×25+1×16 | m | 73.7748 | 83.3655
2811010900 | 铜芯交联聚乙烯绝缘聚氯乙烯护套电力电缆 | YJV-0.6/1KV 3×35+1×16 | m | 97.2123 | 109.85
2811010920 | 铜芯交联聚乙烯绝缘聚氯乙烯护套电力电缆 | YJV-0.6/1KV 3×50+1×25 | m | 138.5113 | 156.5178
2811010940 | 铜芯交联聚乙烯绝缘聚氯乙烯护套电力电缆 | YJV-0.6/1KV 3×70+1×35 | m | 193.182 | 218.2957
2811010960 | 铜芯交联聚乙烯绝缘聚氯乙烯护套电力电缆 | YJV-0.6/1KV 3×95+1×50 | m | 263.1106 | 297.315
2811010980 | 铜芯交联聚乙烯绝缘聚氯乙烯护套电力电缆 | YJV-0.6/1KV 3×120+1×70 | m | 337.4716 | 381.3429
2811011000 | 铜芯交联聚乙烯绝缘聚氯乙烯护套电力电缆 | YJV-0.6/1KV 3×150+1×70 | m | 408.1652 | 461.2267
2811011020 | 铜芯交联聚乙烯绝缘聚氯乙烯护套电力电缆 | YJV-0.6/1KV 3×185+1×95 | m | 510.0302 | 576.3341
2811011040 | 铜芯交联聚乙烯绝缘聚氯乙烯护套电力电缆 | YJV-0.6/1KV 3×240+1×120 | m | 657.8893 | 743.4149
2811011060 | 铜芯交联聚乙烯绝缘聚氯乙烯护套电力电缆 | YJV-0.6/1KV 3×300+1×150 | m | 890.9723 | 1006.7987
2811011080 | 铜芯交联聚乙烯绝缘聚氯乙烯护套电力电缆 | YJV-0.6/1KV 3×400+1×185 | m | 1173.3136 | 1325.8444
2811010810 | 铜芯交联聚乙烯绝缘聚氯乙烯护套电力电缆 | YJV-0.6/1KV 3×4+2×2.5 | m | 16.2613 | 18.3753
2811010830 | 铜芯交联聚乙烯绝缘聚氯乙烯护套电力电缆 | YJV-0.6/1KV 3×6+2×4 | m | 24.0568 | 27.1842
2811010850 | 铜芯交联聚乙烯绝缘聚氯乙烯护套电力电缆 | YJV-0.6/1KV 3×10+2×6 | m | 37.9263 | 42.8567
2811010870 | 铜芯交联聚乙烯绝缘聚氯乙烯护套电力电缆 | YJV-0.6/1KV 3×16+2×10 | m | 60.201 | 68.0271
2811010890 | 铜芯交联聚乙烯绝缘聚氯乙烯护套电力电缆 | YJV-0.6/1KV 3×25+2×16 | m | 93.8822 | 106.0869
2811010910 | 铜芯交联聚乙烯绝缘聚氯乙烯护套电力电缆 | YJV-0.6/1KV 3×35+2×16 | m | 119.37 | 134.8881
2811010930 | 铜芯交联聚乙烯绝缘聚氯乙烯护套电力电缆 | YJV-0.6/1KV 3×50+2×25 | m | 172.0989 | 194.4718
2811010950 | 铜芯交联聚乙烯绝缘聚氯乙烯护套电力电缆 | YJV-0.6/1KV 3×70+2×35 | m | 239.856 | 271.0373
2811010970 | 铜芯交联聚乙烯绝缘聚氯乙烯护套电力电缆 | YJV-0.6/1KV 3×95+2×50 | m | 328.8133 | 371.559
2811010990 | 铜芯交联聚乙烯绝缘聚氯乙烯护套电力电缆 | YJV-0.6/1KV 3×120+2×70 | m | 426.0213 | 481.4041
2811011010 | 铜芯交联聚乙烯绝缘聚氯乙烯护套电力电缆 | YJV-0.6/1KV 3×150+2×70 | m | 502.84 | 568.2092
2811011030 | 铜芯交联聚乙烯绝缘聚氯乙烯护套电力电缆 | YJV-0.6/1KV 3×185+2×95 | m | 634.4517 | 716.9304
2811011050 | 铜芯交联聚乙烯绝缘聚氯乙烯护套电力电缆 | YJV-0.6/1KV 3×240+2×120 | m | 815.9687 | 922.0446
2811011070 | 铜芯交联聚乙烯绝缘聚氯乙烯护套电力电缆 | YJV-0.6/1KV 3×300+2×150 | m | 1018.7474 | 1151.1845
2811011090 | 铜芯交联聚乙烯绝缘聚氯乙烯护套电力电缆 | YJV-0.6/1KV 3×400+2×185 | m | 1330.9099 | 1503.9282
2811011100 | 铜芯交联聚乙烯绝缘聚氯乙烯护套电力电缆 | YJV-0.6/1KV 4×4+1×2.5 | m | 16.1772 | 18.2803
2811011110 | 铜芯交联聚乙烯绝缘聚氯乙烯护套电力电缆 | YJV-0.6/1KV 4×6+1×4 | m | 23.7333 | 26.8187
2811011120 | 铜芯交联聚乙烯绝缘聚氯乙烯护套电力电缆 | YJV-0.6/1KV 4×10+1×6 | m | 38.0998 | 43.0527
2811011130 | 铜芯交联聚乙烯绝缘聚氯乙烯护套电力电缆 | YJV-0.6/1KV 4×16+1×10 | m | 60.168 | 67.9899
2811011140 | 铜芯交联聚乙烯绝缘聚氯乙烯护套电力电缆 | YJV-0.6/1KV 4×25+1×16 | m | 93.7088 | 105.8909
2811011150 | 铜芯交联聚乙烯绝缘聚氯乙烯护套电力电缆 | YJV-0.6/1KV 4×35+1×16 | m | 124.9653 | 141.2107
2811011160 | 铜芯交联聚乙烯绝缘聚氯乙烯护套电力电缆 | YJV-0.6/1KV 4×50+1×25 | m | 177.99 | 201.1287
2811011170 | 铜芯交联聚乙烯绝缘聚氯乙烯护套电力电缆 | YJV-0.6/1KV 4×70+1×35 | m | 248.4112 | 280.7046
2811011180 | 铜芯交联聚乙烯绝缘聚氯乙烯护套电力电缆 | YJV-0.6/1KV 4×95+1×50 | m | 337.8706 | 381.7937
2811011190 | 铜芯交联聚乙烯绝缘聚氯乙烯护套电力电缆 | YJV-0.6/1KV 4×120+1×70 | m | 431.5559 | 487.6582
2811011200 | 铜芯交联聚乙烯绝缘聚氯乙烯护套电力电缆 | YJV-0.6/1KV 4×150+1×70 | m | 525.6914 | 594.0313
2811011210 | 铜芯交联聚乙烯绝缘聚氯乙烯护套电力电缆 | YJV-0.6/1KV 4×185+1×95 | m | 655.0752 | 740.2349
2811011220 | 铜芯交联聚乙烯绝缘聚氯乙烯护套电力电缆 | YJV-0.6/1KV 4×240+1×120 | m | 845.5462 | 955.4672
2811011230 | 铜芯交联聚乙烯绝缘聚氯乙烯护套电力电缆 | YJV-0.6/1KV 4×300+1×150 | m | 1055.4778 | 1192.6899
2811011240 | 铜芯交联聚乙烯绝缘聚氯乙烯护套电力电缆 | YJV-0.6/1KV 4×400+1×185 | m | 1511.8268 | 1708.3643
2811020408 | 铠装铜芯交联聚乙烯绝缘聚氯乙烯护套电力电缆 | YJV22-8.7/15-3×50 | m | 160.4516 | 181.3103
2811020409 | 铠装铜芯交联聚乙烯绝缘聚氯乙烯护套电力电缆 | YJV22-8.7/15-3×70 | m | 223.7426 | 252.8291
2811020410 | 铠装铜芯交联聚乙烯绝缘聚氯乙烯护套电力电缆 | YJV22-8.7/15-3×95 | m | 287.5011 | 324.8763
2811020411 | 铠装铜芯交联聚乙烯绝缘聚氯乙烯护套电力电缆 | YJV22-8.7/15-3×120 | m | 364.3234 | 411.6855
2811020412 | 铠装铜芯交联聚乙烯绝缘聚氯乙烯护套电力电缆 | YJV22-8.7/15-3×150 | m | 440.3723 | 497.6207
2811020413 | 铠装铜芯交联聚乙烯绝缘聚氯乙烯护套电力电缆 | YJV22-8.7/15-3×185 | m | 525.7318 | 594.0769
2811020414 | 铠装铜芯交联聚乙烯绝缘聚氯乙烯护套电力电缆 | YJV22-8.7/15-3×240 | m | 665.1067 | 751.5706
2811020415 | 铠装铜芯交联聚乙烯绝缘聚氯乙烯护套电力电缆 | YJV22-8.7/15-3×300 | m | 872.8627 | 986.3348
2811020416 | 铠装铜芯交联聚乙烯绝缘聚氯乙烯护套电力电缆 | YJV22-8.7/15-3×400 | m | 1164.9077 | 1316.3457
2811021107 | 铠装阻燃C级铜芯交联聚乙烯绝缘聚氯乙烯护套电力电缆 | ZC-YJV22-8.7/15-3×70 | m | 234.9319 | 265.4731
2811021712 | 矿物绝缘电缆 | YTTW-1×10 | m | 18.5161 | 20.9232
2811021713 | 矿物绝缘电缆 | YTTW-1×16 | m | 24.8823 | 28.117
2811021714 | 矿物绝缘电缆 | YTTW-1×25 | m | 35.1906 | 39.7654
2811021715 | 矿物绝缘电缆 | YTTW-1×35 | m | 46.2113 | 52.2187
2811021701 | 矿物绝缘电缆 | YTTW-1×50 | m | 59.897 | 67.6836
2811021702 | 矿物绝缘电缆 | YTTW-1×70 | m | 77.6127 | 87.7024
2811021703 | 矿物绝缘电缆 | YTTW-1×95 | m | 100.6167 | 113.6969
2811021704 | 矿物绝缘电缆 | YTTW-1×120 | m | 122.0892 | 137.9607
2811021705 | 矿物绝缘电缆 | YTTW-1×150 | m | 146.74 | 165.8162
2811021706 | 矿物绝缘电缆 | YTTW-1×185 | m | 173.487 | 196.0403
2811021707 | 矿物绝缘电缆 | YTTW-1×240 | m | 223.1868 | 252.2011
2811021708 | 矿物绝缘电缆 | YTTW-1×300 | m | 258.942 | 292.6045
2811021709 | 矿物绝缘电缆 | YTTW-1×400 | m | 321.4161 | 363.2002
2811021710 | 矿物绝缘电缆 | YTTW-1×500 | m | 349.2966 | 394.7051
2811021711 | 矿物绝缘电缆 | YTTW-1×630 | m | 376.3118 | 425.2324
2811021801 | 矿物绝缘电缆 | YTTW-2×4 | m | 18.2385 | 20.6095
2811021802 | 矿物绝缘电缆 | YTTW-2×6 | m | 22.0832 | 24.954
2811021803 | 矿物绝缘电缆 | YTTW-2×10 | m | 31.3365 | 35.4103
2811021804 | 矿物绝缘电缆 | YTTW-2×16 | m | 41.1221 | 46.4679
2811021805 | 矿物绝缘电缆 | YTTW-2×25 | m | 61.2526 | 69.2154
2811021806 | 矿物绝缘电缆 | YTTW-2×35 | m | 80.347 | 90.7921
2811021807 | 矿物绝缘电缆 | YTTW-2×50 | m | 98.9741 | 111.8408
2811021808 | 矿物绝缘电缆 | YTTW-2×70 | m | 132.9202 | 150.1998
2811021809 | 矿物绝缘电缆 | YTTW-2×95 | m | 170.5444 | 192.7151
2811021810 | 矿物绝缘电缆 | YTTW-2×120 | m | 213.2535 | 240.9764
2811021811 | 矿物绝缘电缆 | YTTW-2×150 | m | 251.7011 | 284.4223
2811021812 | 矿物绝缘电缆 | YTTW-2×185 | m | 299.379 | 338.2983
2811021813 | 矿物绝缘电缆 | YTTW-2×240 | m | 385.4447 | 435.5526
2811021914 | 矿物绝缘电缆 | YTTW-3×2.5 | m | 15.7631 | 17.8123
2811021901 | 矿物绝缘电缆 | YTTW-3×4 | m | 20.1818 | 22.8054
2811021902 | 矿物绝缘电缆 | YTTW-3×6 | m | 24.7944 | 28.0176
2811021903 | 矿物绝缘电缆 | YTTW-3×10 | m | 34.802 | 39.3262
2811021904 | 矿物绝缘电缆 | YTTW-3×16 | m | 51.2868 | 57.9541
2811021905 | 矿物绝缘电缆 | YTTW-3×25 | m | 74.7256 | 84.4399
2811021906 | 矿物绝缘电缆 | YTTW-3×35 | m | 102.2268 | 115.5163
2811021907 | 矿物绝缘电缆 | YTTW-3×50 | m | 134.3868 | 151.8571
2811021908 | 矿物绝缘电缆 | YTTW-3×70 | m | 185.2201 | 209.2987
2811021909 | 矿物绝缘电缆 | YTTW-3×95 | m | 247.1346 | 279.2622
2811021910 | 矿物绝缘电缆 | YTTW-3×120 | m | 307.8414 | 347.8608
2811021911 | 矿物绝缘电缆 | YTTW-3×150 | m | 380.5682 | 430.0421
2811021912 | 矿物绝缘电缆 | YTTW-3×185 | m | 463.4137 | 523.6575
2811021913 | 矿物绝缘电缆 | YTTW-3×240 | m | 592.221 | 669.2097
2811022012 | 矿物绝缘电缆 | YTTW-4×2.5 | m | 20.4731 | 23.1345
2811022001 | 矿物绝缘电缆 | YTTW-4×4 | m | 28.2922 | 31.9702
2811022002 | 矿物绝缘电缆 | YTTW-4×6 | m | 33.3447 | 37.6795
2811022003 | 矿物绝缘电缆 | YTTW-4×10 | m | 51.8651 | 58.6076
2811022004 | 矿物绝缘电缆 | YTTW-4×16 | m | 77.9783 | 88.1155
2811022005 | 矿物绝缘电缆 | YTTW-4×25 | m | 107.7047 | 121.7063
2811022006 | 矿物绝缘电缆 | YTTW-4×35 | m | 148.1742 | 167.4368
2811022007 | 矿物绝缘电缆 | YTTW-4×50 | m | 191.7623 | 216.6914
2811022008 | 矿物绝缘电缆 | YTTW-4×70 | m | 269.9302 | 305.0212
2811022009 | 矿物绝缘电缆 | YTTW-4×95 | m | 357.1713 | 403.6036
2811022010 | 矿物绝缘电缆 | YTTW-4×120 | m | 466.065 | 526.6535
2811022011 | 矿物绝缘电缆 | YTTW-4×150 | m | 569.1615 | 643.1525
2811022013 | 矿物绝缘电缆 | YTTW-4×185 | m | 618.5469 | 698.958
2811022014 | 矿物绝缘电缆 | YTTW-4×240 | m | 790.5579 | 893.3304
2811022114 | 矿物绝缘电缆 | YTTW-5×2.5 | m | 25.3171 | 28.6083
2811022101 | 矿物绝缘电缆 | YTTW-5×4 | m | 33.1688 | 37.4807
2811022102 | 矿物绝缘电缆 | YTTW-5×6 | m | 41.5338 | 46.9332
2811022103 | 矿物绝缘电缆 | YTTW-5×10 | m | 62.6962 | 70.8467
2811022104 | 矿物绝缘电缆 | YTTW-5×16 | m | 91.8631 | 103.8052
2811022105 | 矿物绝缘电缆 | YTTW-5×25 | m | 136.2097 | 153.9169
2811022106 | 矿物绝缘电缆 | YTTW-5×35 | m | 207.6364 | 234.6291
2811022107 | 矿物绝缘电缆 | YTTW-5×50 | m | 234.0272 | 264.4508
2811022108 | 矿物绝缘电缆 | YTTW-5×70 | m | 325.9364 | 368.3081
2811022109 | 矿物绝缘电缆 | YTTW-5×95 | m | 440.6967 | 497.9873
2811022110 | 矿物绝缘电缆 | YTTW-5×120 | m | 552.51 | 624.3363
2811022111 | 矿物绝缘电缆 | YTTW-5×150 | m | 676.112 | 764.0065
2811022112 | 矿物绝缘电缆 | YTTW-5×185 | m | 772.9532 | 873.4371
2811022113 | 矿物绝缘电缆 | YTTW-5×240 | m | 987.775 | 1116.1857
2811022201 | 矿物绝缘电缆 | YTTW-3×4+1×2.5 | m | 25.8493 | 29.2097
2811022202 | 矿物绝缘电缆 | YTTW-3×6+1×4 | m | 33.2892 | 37.6168
2811022203 | 矿物绝缘电缆 | YTTW-3×10+1×6 | m | 45.9431 | 51.9157
2811022204 | 矿物绝缘电缆 | YTTW-3×16+1×10 | m | 68.3175 | 77.1988
2811022205 | 矿物绝缘电缆 | YTTW-3×25+1×16 | m | 99.8394 | 112.8185
2811022206 | 矿物绝缘电缆 | YTTW-3×35+1×16 | m | 130.0331 | 146.9374
2811022207 | 矿物绝缘电缆 | YTTW-3×50+1×25 | m | 173.4452 | 195.9931
2811022208 | 矿物绝缘电缆 | YTTW-3×70+1×35 | m | 238.9131 | 269.9718
2811022209 | 矿物绝缘电缆 | YTTW-3×95+1×50 | m | 321.4485 | 363.2368
2811022210 | 矿物绝缘电缆 | YTTW-3×120+1×70 | m | 407.2136 | 460.1513
2811022211 | 矿物绝缘电缆 | YTTW-3×150+1×70 | m | 486.3485 | 549.5738
2811022212 | 矿物绝缘电缆 | YTTW-3×185+1×95 | m | 500.0342 | 565.0386
2811022213 | 矿物绝缘电缆 | YTTW-3×240+1×120 | m | 636.7341 | 719.5096
2811022301 | 矿物绝缘电缆 | YTTW-3×4+2×2.5 | m | 30.0134 | 33.9151
2811022302 | 矿物绝缘电缆 | YTTW-3×6+2×4 | m | 39.0028 | 44.0732
2811022303 | 矿物绝缘电缆 | YTTW-3×10+2×6 | m | 53.2301 | 60.15
2811022304 | 矿物绝缘电缆 | YTTW-3×16+2×10 | m | 79.5466 | 89.8877
2811022305 | 矿物绝缘电缆 | YTTW-3×25+2×16 | m | 116.4678 | 131.6086
2811022306 | 矿物绝缘电缆 | YTTW-3×35+2×16 | m | 146.3514 | 165.377
2811022307 | 矿物绝缘电缆 | YTTW-3×50+2×25 | m | 197.5135 | 223.1902
2811022308 | 矿物绝缘电缆 | YTTW-3×70+2×35 | m | 271.9384 | 307.2904
2811022309 | 矿物绝缘电缆 | YTTW-3×95+2×50 | m | 368.2381 | 416.109
2811022310 | 矿物绝缘电缆 | YTTW-3×120+2×70 | m | 471.2098 | 532.4671
2811022311 | 矿物绝缘电缆 | YTTW-3×150+2×70 | m | 549.2436 | 620.6453
2811022312 | 矿物绝缘电缆 | YTTW-3×185+2×95 | m | 684.2224 | 773.1713
2811022313 | 矿物绝缘电缆 | YTTW-3×240+2×120 | m | 868.7071 | 981.639
2811022401 | 矿物绝缘电缆 | YTTW-4×4+1×2.5 | m | 32.5811 | 36.8166
2811022402 | 矿物绝缘电缆 | YTTW-4×6+1×4 | m | 42.0335 | 47.4978
2811022403 | 矿物绝缘电缆 | YTTW-4×10+1×6 | m | 58.3424 | 65.9269
2811022404 | 矿物绝缘电缆 | YTTW-4×16+1×10 | m | 86.7226 | 97.9965
2811022405 | 矿物绝缘电缆 | YTTW-4×25+1×16 | m | 126.8128 | 143.2985
2811022406 | 矿物绝缘电缆 | YTTW-4×35+1×16 | m | 167.1114 | 188.8359
2811022407 | 矿物绝缘电缆 | YTTW-4×50+1×25 | m | 222.8306 | 251.7986
2811022408 | 矿物绝缘电缆 | YTTW-4×70+1×35 | m | 307.2537 | 347.1967
2811022409 | 矿物绝缘电缆 | YTTW-4×95+1×50 | m | 412.7931 | 466.4562
2811022410 | 矿物绝缘电缆 | YTTW-4×120+1×70 | m | 520.7199 | 588.4135
2811022411 | 矿物绝缘电缆 | YTTW-4×150+1×70 | m | 626.4028 | 707.8352
2811022412 | 矿物绝缘电缆 | YTTW-4×185+1×95 | m | 770.6862 | 870.8754
2811022413 | 矿物绝缘电缆 | YTTW-4×240+1×120 | m | 982.0101 | 1109.6714
2811022512 | 矿物绝缘电缆 | BTTZ-1×16 | m | 40.8351 | 46.1436
2811022513 | 矿物绝缘电缆 | BTTZ-1×25 | m | 49.7647 | 56.2341
2811022514 | 矿物绝缘电缆 | BTTZ-1×35 | m | 65.2177 | 73.696
2811022501 | 矿物绝缘电缆 | BTTZ-1×50 | m | 83.211 | 94.0285
2811022502 | 矿物绝缘电缆 | BTTZ-1×70 | m | 105.2848 | 118.9719
2811022503 | 矿物绝缘电缆 | BTTZ-1×95 | m | 133.6189 | 150.9894
2811022504 | 矿物绝缘电缆 | BTTZ-1×120 | m | 184.7853 | 208.8074
2811022505 | 矿物绝缘电缆 | BTTZ-1×150 | m | 203.556 | 230.0182
2811022506 | 矿物绝缘电缆 | BTTZ-1×185 | m | 249.3555 | 281.7717
2811022507 | 矿物绝缘电缆 | BTTZ-1×240 | m | 325.4136 | 367.7174
2811022508 | 矿物绝缘电缆 | BTTZ-1×300 | m | 385.8334 | 435.9917
2811022509 | 矿物绝缘电缆 | BTTZ-1×400 | m | 419.2892 | 473.7967
2811022510 | 矿物绝缘电缆 | BTTZ-1×500 | m | 451.7361 | 510.4618
2811022511 | 矿物绝缘电缆 | BTTZ-1×630 | m | 511.0873 | 577.5286
2811022614 | 矿物绝缘电缆 | BTTZ-2×1.5 | m | 21.6945 | 24.5148
2811022615 | 矿物绝缘电缆 | BTTZ-2×2.5 | m | 25.5161 | 28.8332
2811022601 | 矿物绝缘电缆 | BTTZ-2×4 | m | 32.4145 | 36.6284
2811022602 | 矿物绝缘电缆 | BTTZ-2×6 | m | 43.0098 | 48.6011
2811022603 | 矿物绝缘电缆 | BTTZ-2×10 | m | 60.6282 | 68.5098
2811022604 | 矿物绝缘电缆 | BTTZ-2×16 | m | 76.7013 | 86.6725
2811022605 | 矿物绝缘电缆 | BTTZ-2×25 | m | 104.2624 | 117.8165
2811022606 | 矿物绝缘电缆 | BTTZ-2×35 | m | 118.8134 | 134.2591
2811022607 | 矿物绝缘电缆 | BTTZ-2×50 | m | 159.5562 | 180.2985
2811022608 | 矿物绝缘电缆 | BTTZ-2×70 | m | 204.7356 | 231.3512
2811022609 | 矿物绝缘电缆 | BTTZ-2×95 | m | 255.9994 | 289.2793
2811022610 | 矿物绝缘电缆 | BTTZ-2×120 | m | 302.1551 | 341.4353
2811022611 | 矿物绝缘电缆 | BTTZ-2×150 | m | 359.4058 | 406.1286
2811022612 | 矿物绝缘电缆 | BTTZ-2×185 | m | 462.7107 | 522.8631
2811022613 | 矿物绝缘电缆 | BTTZ-2×240 | m | 585.8778 | 662.0419
2811020015 | 矿物绝缘电缆 | BTTZ-3×1.5 | m | 23.6147 | 26.6846
2811020001 | 矿物绝缘电缆 | BTTZ-3×2.5 | m | 29.8605 | 33.7424
2811020002 | 矿物绝缘电缆 | BTTZ-3×4 | m | 39.5674 | 44.7112
2811020003 | 矿物绝缘电缆 | BTTZ-3×6 | m | 47.9188 | 54.1482
2811020004 | 矿物绝缘电缆 | BTTZ-3×10 | m | 67.7717 | 76.582
2811020005 | 矿物绝缘电缆 | BTTZ-3×16 | m | 88.9529 | 100.5167
2811020006 | 矿物绝缘电缆 | BTTZ-3×25 | m | 138.6526 | 156.6775
2811020007 | 矿物绝缘电缆 | BTTZ-3×35 | m | 158.0246 | 178.5678
2811020008 | 矿物绝缘电缆 | BTTZ-3×50 | m | 212.2216 | 239.8105
2811020009 | 矿物绝缘电缆 | BTTZ-3×70 | m | 272.2852 | 307.6823
2811020010 | 矿物绝缘电缆 | BTTZ-3×95 | m | 340.4874 | 384.7508
2811020011 | 矿物绝缘电缆 | BTTZ-3×120 | m | 401.8741 | 454.1177
2811020012 | 矿物绝缘电缆 | BTTZ-3×150 | m | 477.9877 | 540.1261
2811020013 | 矿物绝缘电缆 | BTTZ-3×185 | m | 615.4052 | 695.4079
2811020014 | 矿物绝缘电缆 | BTTZ-3×240 | m | 779.1947 | 880.49
2811020115 | 矿物绝缘电缆 | BTTZ-4×1.5 | m | 28.0701 | 31.7193
2811020101 | 矿物绝缘电缆 | BTTZ-4×2.5 | m | 36.2361 | 40.9468
2811020102 | 矿物绝缘电缆 | BTTZ-4×4 | m | 47.8633 | 54.0855
2811020103 | 矿物绝缘电缆 | BTTZ-4×6 | m | 52.9619 | 59.8469
2811020104 | 矿物绝缘电缆 | BTTZ-4×10 | m | 81.4113 | 91.9947
2811020105 | 矿物绝缘电缆 | BTTZ-4×16 | m | 115.371 | 130.3693
2811020106 | 矿物绝缘电缆 | BTTZ-4×25 | m | 166.399 | 188.0309
2811020107 | 矿物绝缘电缆 | BTTZ-4×35 | m | 213.8779 | 241.682
2811020108 | 矿物绝缘电缆 | BTTZ-4×50 | m | 287.2155 | 324.5535
2811020109 | 矿物绝缘电缆 | BTTZ-4×70 | m | 368.5157 | 416.4227
2811020110 | 矿物绝缘电缆 | BTTZ-4×95 | m | 460.7905 | 520.6932
2811020111 | 矿物绝缘电缆 | BTTZ-4×120 | m | 543.8811 | 614.5856
2811020112 | 矿物绝缘电缆 | BTTZ-4×150 | m | 646.8989 | 730.9958
2811020113 | 矿物绝缘电缆 | BTTZ-4×185 | m | 832.8596 | 941.1313
2811020114 | 矿物绝缘电缆 | BTTZ-4×240 | m | 1054.5567 | 1191.649
2811020201 | 矿物绝缘电缆 | BTTZ-5×2.5 | m | 44.2219 | 49.9707
2811020202 | 矿物绝缘电缆 | BTTZ-5×4 | m | 58.3842 | 65.9742
2811020203 | 矿物绝缘电缆 | BTTZ-5×6 | m | 64.6163 | 73.0165
2811020204 | 矿物绝缘电缆 | BTTZ-5×10 | m | 99.3303 | 112.2433
2811020205 | 矿物绝缘电缆 | BTTZ-5×16 | m | 140.73 | 159.0249
2811020206 | 矿物绝缘电缆 | BTTZ-5×25 | m | 203.0007 | 229.3908
2811020207 | 矿物绝缘电缆 | BTTZ-5×35 | m | 260.9314 | 294.8525
2811020208 | 矿物绝缘电缆 | BTTZ-5×50 | m | 350.407 | 395.9599
2811020209 | 矿物绝缘电缆 | BTTZ-5×70 | m | 449.5802 | 508.0256
2811020210 | 矿物绝缘电缆 | BTTZ-5×95 | m | 562.1845 | 635.2685
2811020211 | 矿物绝缘电缆 | BTTZ-5×120 | m | 663.5273 | 749.7858
2811020212 | 矿物绝缘电缆 | BTTZ-5×150 | m | 789.216 | 891.8141
2811020213 | 矿物绝缘电缆 | BTTZ-5×185 | m | 1016.0997 | 1148.1926
2811020214 | 矿物绝缘电缆 | BTTZ-5×240 | m | 1286.562 | 1453.8151
2811022701 | 矿物绝缘电缆 | BTTZ-3×4+1×2.5 | m | 38.2768 | 43.2527
2811022702 | 矿物绝缘电缆 | BTTZ-3×6+1×4 | m | 49.5101 | 55.9464
2811022703 | 矿物绝缘电缆 | BTTZ-3×10+1×6 | m | 70.9501 | 80.1736
2811022704 | 矿物绝缘电缆 | BTTZ-3×16+1×10 | m | 89.9753 | 101.6721
2811022705 | 矿物绝缘电缆 | BTTZ-3×25+1×16 | m | 154.4157 | 174.4897
2811022706 | 矿物绝缘电缆 | BTTZ-3×35+1×16 | m | 176.1102 | 199.0046
2811022707 | 矿物绝缘电缆 | BTTZ-3×50+1×25 | m | 256.7903 | 290.1731
2811022708 | 矿物绝缘电缆 | BTTZ-3×70+1×35 | m | 329.4573 | 372.2868
2811022709 | 矿物绝缘电缆 | BTTZ-3×95+1×50 | m | 411.9927 | 465.5518
2811022710 | 矿物绝缘电缆 | BTTZ-3×120+1×70 | m | 486.2605 | 549.4743
2811022711 | 矿物绝缘电缆 | BTTZ-3×150+1×70 | m | 578.3593 | 653.546
2811022712 | 矿物绝缘电缆 | BTTZ-3×185+1×95 | m | 744.6379 | 841.4408
2811022713 | 矿物绝缘电缆 | BTTZ-3×240+1×120 | m | 942.8407 | 1065.41
2811020301 | 矿物绝缘电缆 | BTTZ-3×4+2×2.5 | m | 42.8757 | 48.4495
2811020302 | 矿物绝缘电缆 | BTTZ-3×6+2×4 | m | 55.4646 | 62.675
2811020303 | 矿物绝缘电缆 | BTTZ-3×10+2×6 | m | 79.468 | 89.7989
2811020304 | 矿物绝缘电缆 | BTTZ-3×16+2×10 | m | 100.7739 | 113.8745
2811020305 | 矿物绝缘电缆 | BTTZ-3×25+2×16 | m | 172.9318 | 195.4129
2811020306 | 矿物绝缘电缆 | BTTZ-3×35+2×16 | m | 197.2495 | 222.892
2811020307 | 矿物绝缘电缆 | BTTZ-3×50×2×25 | m | 287.6041 | 324.9927
2811020308 | 矿物绝缘电缆 | BTTZ-3×70+2×35 | m | 369.0017 | 416.9719
2811020309 | 矿物绝缘电缆 | BTTZ-3×95+2×50 | m | 461.4243 | 521.4094
2811020310 | 矿物绝缘电缆 | BTTZ-3×120+2×70 | m | 544.6259 | 615.4273
2811020311 | 矿物绝缘电缆 | BTTZ-3×150+2×70 | m | 647.7736 | 731.9842
2811020312 | 矿物绝缘电缆 | BTTZ-3×185+2×95 | m | 833.9931 | 942.4122
2811020313 | 矿物绝缘电缆 | BTTZ-3×240+2×120 | m | 1055.9772 | 1193.2542
2811021401 | 矿物绝缘电缆 | BTTZ-4×4+1×2.5 | m | 51.2219 | 57.8808
2811021402 | 矿物绝缘电缆 | BTTZ-4×6+1×4 | m | 56.6631 | 64.0292
2811021403 | 矿物绝缘电缆 | BTTZ-4×10+1×6 | m | 87.1112 | 98.4357
2811021404 | 矿物绝缘电缆 | BTTZ-4×16+1×10 | m | 123.4354 | 139.482
2811021405 | 矿物绝缘电缆 | BTTZ-4×25+1×16 | m | 178.0535 | 201.2004
2811021406 | 矿物绝缘电缆 | BTTZ-4×35+1×16 | m | 228.8406 | 258.5899
2811021407 | 矿物绝缘电缆 | BTTZ-4×50+1×25 | m | 307.3093 | 347.2595
2811021408 | 矿物绝缘电缆 | BTTZ-4×70+1×35 | m | 394.2958 | 445.5542
2811021409 | 矿物绝缘电缆 | BTTZ-4×95+1×50 | m | 495.5138 | 559.9306
2811021410 | 矿物绝缘电缆 | BTTZ-4×120+1×70 | m | 625.0933 | 706.3555
2811021411 | 矿物绝缘电缆 | BTTZ-4×150+1×70 | m | 751.9711 | 849.7273
2811021412 | 矿物绝缘电缆 | BTTZ-4×185+1×95 | m | 925.1343 | 1045.4018
2811021413 | 矿物绝缘电缆 | BTTZ-4×240+1×120 | m | 1178.8249 | 1332.0721
2811022801 | 矿物绝缘电缆 | BTLY-1×16 | m | 30.0448 | 33.9507
2811022802 | 矿物绝缘电缆 | BTLY-1×25 | m | 36.6106 | 41.37
2811022803 | 矿物绝缘电缆 | BTLY-1×35 | m | 47.9806 | 54.2181
2811022804 | 矿物绝缘电缆 | BTLY-1×50 | m | 61.2148 | 69.1727
2811022805 | 矿物绝缘电缆 | BTLY-1×70 | m | 77.4629 | 87.5331
2811022806 | 矿物绝缘电缆 | BTLY-1×95 | m | 98.3244 | 111.1065
2811022807 | 矿物绝缘电缆 | BTLY-1×120 | m | 135.9574 | 153.6319
2811022808 | 矿物绝缘电缆 | BTLY-1×150 | m | 149.7686 | 169.2385
2811022809 | 矿物绝缘电缆 | BTLY-1×185 | m | 183.468 | 207.3188
2811022810 | 矿物绝缘电缆 | BTLY-1×240 | m | 239.4331 | 270.5594
2811022811 | 矿物绝缘电缆 | BTLY-1×300 | m | 283.8865 | 320.7917
2811022812 | 矿物绝缘电缆 | BTLY-1×400 | m | 308.5153 | 348.6223
2811022813 | 矿物绝缘电缆 | BTLY-1×500 | m | 332.3762 | 375.5851
2811022814 | 矿物绝缘电缆 | BTLY-1×630 | m | 376.0557 | 424.943
2811022901 | 矿物绝缘电缆 | BTLY-2×1.5 | m | 15.9545 | 18.0286
2811022902 | 矿物绝缘电缆 | BTLY-2×2.5 | m | 18.7775 | 21.2186
2811022903 | 矿物绝缘电缆 | BTLY-2×4 | m | 23.8363 | 26.935
2811022904 | 矿物绝缘电缆 | BTLY-2×6 | m | 31.6545 | 35.7695
2811022905 | 矿物绝缘电缆 | BTLY-2×10 | m | 44.6095 | 50.4088
2811022906 | 矿物绝缘电缆 | BTLY-2×16 | m | 56.4394 | 63.7766
2811022907 | 矿物绝缘电缆 | BTLY-2×25 | m | 76.7094 | 86.6817
2811022908 | 矿物绝缘电缆 | BTLY-2×35 | m | 87.4287 | 98.7944
2811022909 | 矿物绝缘电缆 | BTLY-2×50 | m | 117.4099 | 132.6731
2811022910 | 矿物绝缘电缆 | BTLY-2×70 | m | 150.6494 | 170.2338
2811022911 | 矿物绝缘电缆 | BTLY-2×95 | m | 188.3706 | 212.8588
2811022912 | 矿物绝缘电缆 | BTLY-2×120 | m | 222.3144 | 251.2153
2811022913 | 矿物绝缘电缆 | BTLY-2×150 | m | 264.4437 | 298.8214
2811022914 | 矿物绝缘电缆 | BTLY-2×185 | m | 340.4532 | 384.7121
2811022915 | 矿物绝缘电缆 | BTLY-2×240 | m | 431.0866 | 487.1279
2811023001 | 矿物绝缘电缆 | BTLY-3×1.5 | m | 17.3877 | 19.6481
2811023002 | 矿物绝缘电缆 | BTLY-3×2.5 | m | 21.9721 | 24.8285
2811023003 | 矿物绝缘电缆 | BTLY-3×4 | m | 29.1005 | 32.8835
2811023004 | 矿物绝缘电缆 | BTLY-3×6 | m | 35.27 | 39.8551
2811023005 | 矿物绝缘电缆 | BTLY-3×10 | m | 49.8592 | 56.3409
2811023006 | 矿物绝缘电缆 | BTLY-3×16 | m | 65.4565 | 73.9659
2811023007 | 矿物绝缘电缆 | BTLY-3×25 | m | 102.0281 | 115.2917
2811023008 | 矿物绝缘电缆 | BTLY-3×35 | m | 116.2847 | 131.4017
2811023009 | 矿物绝缘电缆 | BTLY-3×50 | m | 156.1536 | 176.4536
2811023010 | 矿物绝缘电缆 | BTLY-3×70 | m | 200.3423 | 226.3868
2811023011 | 矿物绝缘电缆 | BTLY-3×95 | m | 250.5197 | 283.0873
2811023012 | 矿物绝缘电缆 | BTLY-3×120 | m | 295.6918 | 334.1317
2811023013 | 矿物绝缘电缆 | BTLY-3×150 | m | 351.6916 | 397.4115
2811023014 | 矿物绝缘电缆 | BTLY-3×185 | m | 452.8042 | 511.6688
2811023015 | 矿物绝缘电缆 | BTLY-3×240 | m | 573.3162 | 647.8473
2811023101 | 矿物绝缘电缆 | BTLY-4×1.5 | m | 20.6561 | 23.3414
2811023102 | 矿物绝缘电缆 | BTLY-4×2.5 | m | 26.6737 | 30.1413
2811023103 | 矿物绝缘电缆 | BTLY-4×4 | m | 35.2208 | 39.7995
2811023104 | 矿物绝缘电缆 | BTLY-4×6 | m | 38.9737 | 44.0403
2811023105 | 矿物绝缘电缆 | BTLY-4×10 | m | 59.9132 | 67.7019
2811023106 | 矿物绝缘电缆 | BTLY-4×16 | m | 84.8747 | 95.9084
2811023107 | 矿物绝缘电缆 | BTLY-4×25 | m | 122.4441 | 138.3618
2811023108 | 矿物绝缘电缆 | BTLY-4×35 | m | 157.367 | 177.8247
2811023109 | 矿物绝缘电缆 | BTLY-4×50 | m | 211.3262 | 238.7986
2811023110 | 矿物绝缘电缆 | BTLY-4×70 | m | 271.1512 | 306.4009
2811023111 | 矿物绝缘电缆 | BTLY-4×95 | m | 339.0446 | 383.1204
2811023112 | 矿物绝缘电缆 | BTLY-4×120 | m | 400.1856 | 452.2098
2811023113 | 矿物绝缘电缆 | BTLY-4×150 | m | 475.9753 | 537.8521
2811023114 | 矿物绝缘电缆 | BTLY-4×185 | m | 612.8134 | 692.4792
2811023115 | 矿物绝缘电缆 | BTLY-4×240 | m | 775.9334 | 876.8047
2811023201 | 矿物绝缘电缆 | BTLY-5×2.5 | m | 32.5251 | 36.7533
2811023202 | 矿物绝缘电缆 | BTLY-5×4 | m | 42.9609 | 48.5458
2811023203 | 矿物绝缘电缆 | BTLY-5×6 | m | 47.5352 | 53.7148
2811023204 | 矿物绝缘电缆 | BTLY-5×10 | m | 73.0838 | 82.5847
2811023205 | 矿物绝缘电缆 | BTLY-5×16 | m | 103.5495 | 117.0109
2811023206 | 矿物绝缘电缆 | BTLY-5×25 | m | 149.3724 | 168.7908
2811023207 | 矿物绝缘电缆 | BTLY-5×35 | m | 191.9861 | 216.9443
2811023208 | 矿物绝缘电缆 | BTLY-5×50 | m | 257.8245 | 291.3417
2811023209 | 矿物绝缘电缆 | BTLY-5×70 | m | 330.8056 | 373.8103
2811023210 | 矿物绝缘电缆 | BTLY-5×95 | m | 413.6353 | 467.4079
2811023211 | 矿物绝缘电缆 | BTLY-5×120 | m | 488.226 | 551.6954
2811023212 | 矿物绝缘电缆 | BTLY-5×150 | m | 580.6991 | 656.19
2811023213 | 矿物绝缘电缆 | BTLY-5×185 | m | 747.6254 | 844.8167
2811023214 | 矿物绝缘电缆 | BTLY-5×240 | m | 946.6372 | 1069.7
2811023301 | 矿物绝缘电缆 | BTLY-3×4+1×2.5 | m | 28.1662 | 31.8278
2811023302 | 矿物绝缘电缆 | BTLY-3×6+1×4 | m | 36.4341 | 41.1706
2811023303 | 矿物绝缘电缆 | BTLY-3×10+1×6 | m | 52.2079 | 58.9949
2811023304 | 矿物绝缘电缆 | BTLY-3×16+1×10 | m | 66.21 | 74.8173
2811023305 | 矿物绝缘电缆 | BTLY-3×25+1×16 | m | 113.6179 | 128.3882
2811023306 | 矿物绝缘电缆 | BTLY-3×35+1×16 | m | 129.5724 | 146.4168
2811023307 | 矿物绝缘电缆 | BTLY-3×50+1×25 | m | 188.9332 | 213.4945
2811023308 | 矿物绝缘电缆 | BTLY-3×70+1×35 | m | 242.4079 | 273.921
2811023309 | 矿物绝缘电缆 | BTLY-3×95+1×50 | m | 303.1383 | 342.5463
2811023310 | 矿物绝缘电缆 | BTLY-3×120+1×70 | m | 357.7873 | 404.2997
2811023311 | 矿物绝缘电缆 | BTLY-3×150+1×70 | m | 425.5535 | 480.8754
2811023312 | 矿物绝缘电缆 | BTLY-3×185+1×95 | m | 547.8949 | 619.1212
2811023313 | 矿物绝缘电缆 | BTLY-3×240+1×120 | m | 693.74 | 783.9262
2811023401 | 矿物绝缘电缆 | BTLY-3×4+2×2.5 | m | 31.5518 | 35.6535
2811023402 | 矿物绝缘电缆 | BTLY-3×6+2×4 | m | 40.8133 | 46.119
2811023403 | 矿物绝缘电缆 | BTLY-3×10+2×6 | m | 58.4699 | 66.071
2811023404 | 矿物绝缘电缆 | BTLY-3×16+2×10 | m | 74.1554 | 83.7956
2811023405 | 矿物绝缘电缆 | BTLY-3×25+2×16 | m | 127.2441 | 143.7858
2811023406 | 矿物绝缘电缆 | BTLY-3×35+2×16 | m | 145.1307 | 163.9976
2811023407 | 矿物绝缘电缆 | BTLY-3×50+2×25 | m | 211.6198 | 239.1304
2811023408 | 矿物绝缘电缆 | BTLY-3×70+2×35 | m | 271.5186 | 306.816
2811023409 | 矿物绝缘电缆 | BTLY-3×95+2×50 | m | 339.5189 | 383.6564
2811023410 | 矿物绝缘电缆 | BTLY-3×120+2×70 | m | 400.7193 | 452.8128
2811023411 | 矿物绝缘电缆 | BTLY-3×150+2×70 | m | 476.6159 | 538.576
2811023412 | 矿物绝缘电缆 | BTLY-3×185+2×95 | m | 613.645 | 693.4188
2811023413 | 矿物绝缘电缆 | BTLY-3×240+2×120 | m | 776.966 | 877.9715
2811023501 | 矿物绝缘电缆 | BTLY-4×4+1×2.5 | m | 37.6865 | 42.5858
2811023502 | 矿物绝缘电缆 | BTLY-4×6+1×4 | m | 41.6839 | 47.1028
2811023503 | 矿物绝缘电缆 | BTLY-4×10+1×6 | m | 64.1014 | 72.4346
2811023504 | 矿物绝缘电缆 | BTLY-4×16+1×10 | m | 90.8244 | 102.6315
2811023505 | 矿物绝缘电缆 | BTLY-4×25+1×16 | m | 131.0157 | 148.0478
2811023506 | 矿物绝缘电缆 | BTLY-4×35+1×16 | m | 168.3798 | 190.2692
2811023507 | 矿物绝缘电缆 | BTLY-4×50+1×25 | m | 226.131 | 255.528
2811023508 | 矿物绝缘电缆 | BTLY-4×70+1×35 | m | 290.134 | 327.8515
2811023509 | 矿物绝缘电缆 | BTLY-4×95+1×50 | m | 364.6076 | 412.0066
2811023510 | 矿物绝缘电缆 | BTLY-4×120+1×70 | m | 459.9325 | 519.7238
2811023511 | 矿物绝缘电缆 | BTLY-4×150+1×70 | m | 553.2863 | 625.2135
2811023512 | 矿物绝缘电缆 | BTLY-4×185+1×95 | m | 680.7111 | 769.2036
2811023513 | 矿物绝缘电缆 | BTLY-4×240+1×120 | m | 867.3695 | 980.1275
2803080001 | 铜芯聚氯乙烯绝缘聚氯乙烯护套软电线 | RVV-2×0.5 | m | 1.1881 | 1.3426
2803070160 | 铜芯聚氯乙烯绝缘聚氯乙烯护套软电线 | RVV-2×0.75 | m | 2.5844 | 2.9204
2803070170 | 铜芯聚氯乙烯绝缘聚氯乙烯护套软电线 | RVV-2×1.0 | m | 3.3042 | 3.7338
2803070180 | 铜芯聚氯乙烯绝缘聚氯乙烯护套软电线 | RVV-2×1.5 | m | 4.6745 | 5.2822
2803080002 | 铜芯聚氯乙烯绝缘聚氯乙烯护套软电线 | RVV-2×2 | m | 5.2469 | 5.929
2803070190 | 铜芯聚氯乙烯绝缘聚氯乙烯护套软电线 | RVV-2×2.5 | m | 7.0508 | 7.9674
2803080003 | 铜芯聚氯乙烯绝缘聚氯乙烯护套软电线 | RVV-3×0.5 | m | 1.9427 | 2.1952
2803080004 | 铜芯聚氯乙烯绝缘聚氯乙烯护套软电线 | RVV-3×0.75 | m | 2.4023 | 2.7146
2803080005 | 铜芯聚氯乙烯绝缘聚氯乙烯护套软电线 | RVV-3×1 | m | 5.3163 | 6.0074
2803080006 | 铜芯聚氯乙烯绝缘聚氯乙烯护套软电线 | RVV-3×1.5 | m | 7.6492 | 8.6436
2803080007 | 铜芯聚氯乙烯绝缘聚氯乙烯护套软电线 | RVV-3×2 | m | 8.1869 | 9.2512
2803080008 | 铜芯聚氯乙烯绝缘聚氯乙烯护套软电线 | RVV-3×2.5 | m | 11.8988 | 13.4456
2803080009 | 铜芯聚氯乙烯绝缘聚氯乙烯护套软电线 | RVV-4×0.5 | m | 3.9027 | 4.41
2803080010 | 铜芯聚氯乙烯绝缘聚氯乙烯护套软电线 | RVV-4×0.75 | m | 4.3796 | 4.949
2803080011 | 铜芯聚氯乙烯绝缘聚氯乙烯护套软电线 | RVV-4×1 | m | 7.4844 | 8.4574
2803080012 | 铜芯聚氯乙烯绝缘聚氯乙烯护套软电线 | RVV-4×1.5 | m | 8.6119 | 9.7314
2803080013 | 铜芯聚氯乙烯绝缘聚氯乙烯护套软电线 | RVV-4×2 | m | 9.4358 | 10.6624
2803080014 | 铜芯聚氯乙烯绝缘聚氯乙烯护套软电线 | RVV-4×2.5 | m | 11.7253 | 13.2496
2811021507 | 铜芯聚氯乙烯绝缘聚氯乙烯护套控制电缆 | KVV-2×0.75 | m | 2.0901 | 2.3618
2811021508 | 铜芯聚氯乙烯绝缘聚氯乙烯护套控制电缆 | KVV-2×1.0 | m | 2.6191 | 2.9596
2811021509 | 铜芯聚氯乙烯绝缘聚氯乙烯护套控制电缆 | KVV-2×1.5 | m | 3.7205 | 4.2042
2811021510 | 铜芯聚氯乙烯绝缘聚氯乙烯护套控制电缆 | KVV-2×2.5 | m | 5.8019 | 6.5562
2811021511 | 铜芯聚氯乙烯绝缘聚氯乙烯护套控制电缆 | KVV-2×4 | m | 8.8027 | 9.947
2811021512 | 铜芯聚氯乙烯绝缘聚氯乙烯护套控制电缆 | KVV-2×6 | m | 12.7573 | 14.4158
2811021513 | 铜芯聚氯乙烯绝缘聚氯乙烯护套控制电缆 | KVV-2×10 | m | 21.2651 | 24.0296
2811021514 | 铜芯聚氯乙烯绝缘聚氯乙烯护套控制电缆 | KVV-3×0.75 | m | 2.888 | 3.2634
2811021515 | 铜芯聚氯乙烯绝缘聚氯乙烯护套控制电缆 | KVV-3×1.0 | m | 3.6425 | 4.116
2811021501 | 铜芯聚氯乙烯绝缘聚氯乙烯护套控制电缆 | KVV-3×1.5 | m | 5.2469 | 5.929
2811021502 | 铜芯聚氯乙烯绝缘聚氯乙烯护套控制电缆 | KVV-3×2.5 | m | 8.3257 | 9.408
2811021516 | 铜芯聚氯乙烯绝缘聚氯乙烯护套控制电缆 | KVV-3×4 | m | 12.7573 | 14.4158
2811021517 | 铜芯聚氯乙烯绝缘聚氯乙烯护套控制电缆 | KVV-3×6 | m | 18.8455 | 21.2954
2811021518 | 铜芯聚氯乙烯绝缘聚氯乙烯护套控制电缆 | KVV-3×10 | m | 31.0304 | 35.0644
2811021519 | 铜芯聚氯乙烯绝缘聚氯乙烯护套控制电缆 | KVV-4×0.75 | m | 3.6945 | 4.1748
2811021520 | 铜芯聚氯乙烯绝缘聚氯乙烯护套控制电缆 | KVV-4×1.0 | m | 4.7265 | 5.341
2811012070 | 铜芯聚氯乙烯绝缘聚氯乙烯护套控制电缆 | KVV-4×1.5 | m | 6.7819 | 7.6636
2811021504 | 铜芯聚氯乙烯绝缘聚氯乙烯护套控制电缆 | KVV-4×2.5 | m | 10.7887 | 12.1912
2811021521 | 铜芯聚氯乙烯绝缘聚氯乙烯护套控制电缆 | KVV-4×4 | m | 16.8681 | 19.061
2811021522 | 铜芯聚氯乙烯绝缘聚氯乙烯护套控制电缆 | KVV-4×6 | m | 24.3786 | 27.5478
2811021523 | 铜芯聚氯乙烯绝缘聚氯乙烯护套控制电缆 | KVV-4×10 | m | 31.1692 | 35.2212
2811021524 | 铜芯聚氯乙烯绝缘聚氯乙烯护套控制电缆 | KVV-5×0.75 | m | 4.5271 | 5.1156
2811021525 | 铜芯聚氯乙烯绝缘聚氯乙烯护套控制电缆 | KVV-5×1.0 | m | 5.7759 | 6.5268
2811021526 | 铜芯聚氯乙烯绝缘聚氯乙烯护套控制电缆 | KVV-5×1.5 | m | 8.4124 | 9.506
2811021527 | 铜芯聚氯乙烯绝缘聚氯乙烯护套控制电缆 | KVV-5×2.5 | m | 13.7373 | 15.5232
2811021528 | 铜芯聚氯乙烯绝缘聚氯乙烯护套控制电缆 | KVV-5×4 | m | 21.083 | 23.8238
2811021529 | 铜芯聚氯乙烯绝缘聚氯乙烯护套控制电缆 | KVV-5×6 | m | 30.8136 | 34.8194
2811021530 | 铜芯聚氯乙烯绝缘聚氯乙烯护套控制电缆 | KVV-5×10 | m | 38.9485 | 44.0118
2811021531 | 铜芯聚氯乙烯绝缘聚氯乙烯护套控制电缆 | KVV-6×0.75 | m | 5.3943 | 6.0956
2811012080 | 铜芯聚氯乙烯绝缘聚氯乙烯护套控制电缆 | KVV-6×1.0 | m | 6.886 | 7.7812
2811012090 | 铜芯聚氯乙烯绝缘聚氯乙烯护套控制电缆 | KVV-6×1.5 | m | 10.754 | 12.152
2811021533 | 铜芯聚氯乙烯绝缘聚氯乙烯护套控制电缆 | KVV-6×2.5 | m | 18.4292 | 20.825
2811021534 | 铜芯聚氯乙烯绝缘聚氯乙烯护套控制电缆 | KVV-6×4 | m | 26.5381 | 29.988
2811021535 | 铜芯聚氯乙烯绝缘聚氯乙烯护套控制电缆 | KVV-6×6 | m | 36.8411 | 41.6304
2811021536 | 铜芯聚氯乙烯绝缘聚氯乙烯护套控制电缆 | KVV-6×10 | m | 61.263 | 69.2272
2811021537 | 铜芯聚氯乙烯绝缘聚氯乙烯护套控制电缆 | KVV-7×0.75 | m | 6.1228 | 6.9188
2811021538 | 铜芯聚氯乙烯绝缘聚氯乙烯护套控制电缆 | KVV-7×1.0 | m | 7.8573 | 8.8788
2811021505 | 铜芯聚氯乙烯绝缘聚氯乙烯护套控制电缆 | KVV-7×1.5 | m | 17.9782 | 20.3154
2811021539 | 铜芯聚氯乙烯绝缘聚氯乙烯护套控制电缆 | KVV-7×2.5 | m | 24.7862 | 28.0084
2811021540 | 铜芯聚氯乙烯绝缘聚氯乙烯护套控制电缆 | KVV-7×4 | m | 29.0271 | 32.8006
2811021541 | 铜芯聚氯乙烯绝缘聚氯乙烯护套控制电缆 | KVV-7×6 | m | 42.5736 | 48.1082
2811021542 | 铜芯聚氯乙烯绝缘聚氯乙烯护套控制电缆 | KVV-7×10 | m | 70.7768 | 79.9778
2811021543 | 铜芯聚氯乙烯绝缘聚氯乙烯护套控制电缆 | KVV-8×0.75 | m | 6.9294 | 7.8302
2811021544 | 铜芯聚氯乙烯绝缘聚氯乙烯护套控制电缆 | KVV-8×1.0 | m | 8.8981 | 10.0548
2811021545 | 铜芯聚氯乙烯绝缘聚氯乙烯护套控制电缆 | KVV-8×1.5 | m | 16.7554 | 18.9336
2811021546 | 铜芯聚氯乙烯绝缘聚氯乙烯护套控制电缆 | KVV-8×2.5 | m | 29.7816 | 33.6532
2811021547 | 铜芯聚氯乙烯绝缘聚氯乙烯护套控制电缆 | KVV-8×4 | m | 36.4942 | 41.2384
2811021548 | 铜芯聚氯乙烯绝缘聚氯乙烯护套控制电缆 | KVV-8×6 | m | 44.4989 | 50.2838
2811021549 | 铜芯聚氯乙烯绝缘聚氯乙烯护套控制电缆 | KVV-8×10 | m | 61.4885 | 69.482
2811021550 | 铜芯聚氯乙烯绝缘聚氯乙烯护套控制电缆 | KVV-10×0.75 | m | 8.6205 | 9.7412
2811021551 | 铜芯聚氯乙烯绝缘聚氯乙烯护套控制电缆 | KVV-10×1.0 | m | 11.3264 | 12.7988
2811021506 | 铜芯聚氯乙烯绝缘聚氯乙烯护套控制电缆 | KVV-10×1.5 | m | 23.1384 | 26.1464
2811021552 | 铜芯聚氯乙烯绝缘聚氯乙烯护套控制电缆 | KVV-10×2.5 | m | 30.883 | 34.8978
2811021553 | 铜芯聚氯乙烯绝缘聚氯乙烯护套控制电缆 | KVV-10×4 | m | 41.6977 | 47.1184
2811021554 | 铜芯聚氯乙烯绝缘聚氯乙烯护套控制电缆 | KVV-10×6 | m | 61.0809 | 69.0214
2811021555 | 铜芯聚氯乙烯绝缘聚氯乙烯护套控制电缆 | KVV-10×10 | m | 101.0701 | 114.2092
2811021556 | 铜芯聚氯乙烯绝缘聚氯乙烯护套控制电缆 | KVV-12×0.75 | m | 10.3811 | 11.7306
2811021557 | 铜芯聚氯乙烯绝缘聚氯乙烯护套控制电缆 | KVV-12×1.0 | m | 13.3297 | 15.0626
2811021558 | 铜芯聚氯乙烯绝缘聚氯乙烯护套控制电缆 | KVV-12×1.5 | m | 19.5046 | 22.0402
2811021559 | 铜芯聚氯乙烯绝缘聚氯乙烯护套控制电缆 | KVV-12×2.5 | m | 31.5161 | 35.6132
2811021560 | 铜芯聚氯乙烯绝缘聚氯乙烯护套控制电缆 | KVV-12×4 | m | 49.2081 | 55.6052
2811021561 | 铜芯聚氯乙烯绝缘聚氯乙烯护套控制电缆 | KVV-12×6 | m | 72.3205 | 81.7222
2811021562 | 铜芯聚氯乙烯绝缘聚氯乙烯护套控制电缆 | KVV-12×10 | m | 112.7867 | 127.449
2811021563 | 铜芯聚氯乙烯绝缘聚氯乙烯护套控制电缆 | KVV-14×0.75 | m | 11.9595 | 13.5142
2811012100 | 铜芯聚氯乙烯绝缘聚氯乙烯护套控制电缆 | KVV-14×1.0 | m | 15.4285 | 17.4342
2811012110 | 铜芯聚氯乙烯绝缘聚氯乙烯护套控制电缆 | KVV-14×1.5 | m | 23.7802 | 26.8716
2811021565 | 铜芯聚氯乙烯绝缘聚氯乙烯护套控制电缆 | KVV-14×2.5 | m | 36.5635 | 41.3168
2811021566 | 铜芯聚氯乙烯绝缘聚氯乙烯护套控制电缆 | KVV-14×4 | m | 57.1609 | 64.5918
2811021567 | 铜芯聚氯乙烯绝缘聚氯乙烯护套控制电缆 | KVV-14×6 | m | 84.0979 | 95.0306
2811021568 | 铜芯聚氯乙烯绝缘聚氯乙烯护套控制电缆 | KVV-14×10 | m | 131.5888 | 148.6954
2811021569 | 铜芯聚氯乙烯绝缘聚氯乙烯护套控制电缆 | KVV-16×0.75 | m | 13.5639 | 15.3272
2811021570 | 铜芯聚氯乙烯绝缘聚氯乙烯护套控制电缆 | KVV-16×1.0 | m | 17.4926 | 19.7666
2811021571 | 铜芯聚氯乙烯绝缘聚氯乙烯护套控制电缆 | KVV-16×1.5 | m | 25.6968 | 29.0374
2811021572 | 铜芯聚氯乙烯绝缘聚氯乙烯护套控制电缆 | KVV-16×2.5 | m | 41.9145 | 47.3634
2811021573 | 铜芯聚氯乙烯绝缘聚氯乙烯护套控制电缆 | KVV-16×4 | m | 60.1442 | 67.963
2811021574 | 铜芯聚氯乙烯绝缘聚氯乙烯护套控制电缆 | KVV-16×6 | m | 90.2034 | 101.9298
2811021575 | 铜芯聚氯乙烯绝缘聚氯乙烯护套控制电缆 | KVV-16×10 | m | 150.365 | 169.9124
2811021576 | 铜芯聚氯乙烯绝缘聚氯乙烯护套控制电缆 | KVV-19×0.75 | m | 15.9315 | 18.0026
2811021577 | 铜芯聚氯乙烯绝缘聚氯乙烯护套控制电缆 | KVV-19×1.0 | m | 20.5973 | 23.275
2811021578 | 铜芯聚氯乙烯绝缘聚氯乙烯护套控制电缆 | KVV-19×1.5 | m | 30.2933 | 34.2314
2811021579 | 铜芯聚氯乙烯绝缘聚氯乙烯护套控制电缆 | KVV-19×2.5 | m | 49.4943 | 55.9286
2811021580 | 铜芯聚氯乙烯绝缘聚氯乙烯护套控制电缆 | KVV-19×4 | m | 71.4359 | 80.7226
2811021581 | 铜芯聚氯乙烯绝缘聚氯乙烯护套控制电缆 | KVV-19×6 | m | 107.1322 | 121.0594
2811021582 | 铜芯聚氯乙烯绝缘聚氯乙烯护套控制电缆 | KVV-19×10 | m | 178.5595 | 201.7722
2811021583 | 铜芯聚氯乙烯绝缘聚氯乙烯护套控制电缆 | KVV-24×0.75 | m | 19.9989 | 22.5988
2811012120 | 铜芯聚氯乙烯绝缘聚氯乙烯护套控制电缆 | KVV-24×1.0 | m | 25.8963 | 29.2628
2811021585 | 铜芯聚氯乙烯绝缘聚氯乙烯护套控制电缆 | KVV-24×1.5 | m | 38.4021 | 43.3944
2811021586 | 铜芯聚氯乙烯绝缘聚氯乙烯护套控制电缆 | KVV-24×2.5 | m | 62.3037 | 70.4032
2811021587 | 铜芯聚氯乙烯绝缘聚氯乙烯护套控制电缆 | KVV-24×4 | m | 90.2034 | 101.9298
2811021588 | 铜芯聚氯乙烯绝缘聚氯乙烯护套控制电缆 | KVV-24×6 | m | 135.3441 | 152.9388
2811021589 | 铜芯聚氯乙烯绝缘聚氯乙烯护套控制电缆 | KVV-24×10 | m | 225.5561 | 254.8784
2811021590 | 铜芯聚氯乙烯绝缘聚氯乙烯护套控制电缆 | KVV-27×0.75 | m | 22.3319 | 25.235
2811021591 | 铜芯聚氯乙烯绝缘聚氯乙烯护套控制电缆 | KVV-27×1.0 | m | 28.975 | 32.7418
2811021592 | 铜芯聚氯乙烯绝缘聚氯乙烯护套控制电缆 | KVV-27×1.5 | m | 42.9639 | 48.5492
2811021593 | 铜芯聚氯乙烯绝缘聚氯乙烯护套控制电缆 | KVV-27×2.5 | m | 69.8402 | 78.9194
2811021594 | 铜芯聚氯乙烯绝缘聚氯乙烯护套控制电缆 | KVV-27×4 | m | 101.5037 | 114.6992
2811021595 | 铜芯聚氯乙烯绝缘聚氯乙烯护套控制电缆 | KVV-27×6 | m | 152.2469 | 172.039
2811021596 | 铜芯聚氯乙烯绝缘聚氯乙烯护套控制电缆 | KVV-27×10 | m | 253.7766 | 286.7676
2811021597 | 铜芯聚氯乙烯绝缘聚氯乙烯护套控制电缆 | KVV-30×0.75 | m | 24.7168 | 27.93
2811021598 | 铜芯聚氯乙烯绝缘聚氯乙烯护套控制电缆 | KVV-30×1.0 | m | 32.2793 | 36.4756
2811021599 | 铜芯聚氯乙烯绝缘聚氯乙烯护套控制电缆 | KVV-30×1.5 | m | 47.5777 | 53.7628
2811021600 | 铜芯聚氯乙烯绝缘聚氯乙烯护套控制电缆 | KVV-30×2.5 | m | 77.3853 | 87.4454
2811023601 | 铜芯聚氯乙烯绝缘聚氯乙烯护套控制电缆 | KVV-30×4 | m | 112.7867 | 127.449
2811023602 | 铜芯聚氯乙烯绝缘聚氯乙烯护套控制电缆 | KVV-30×6 | m | 169.1671 | 191.1588
2811023603 | 铜芯聚氯乙烯绝缘聚氯乙烯护套控制电缆 | KVV-30×10 | m | 281.9451 | 318.598
2811023604 | 铜芯聚氯乙烯绝缘聚氯乙烯护套控制电缆 | KVV-37×0.75 | m | 30.4754 | 34.4372
2811012130 | 铜芯聚氯乙烯绝缘聚氯乙烯护套控制电缆 | KVV-37×1.0 | m | 39.5209 | 44.6586
2811023606 | 铜芯聚氯乙烯绝缘聚氯乙烯护套控制电缆 | KVV-37×1.5 | m | 58.3143 | 65.8952
2811023607 | 铜芯聚氯乙烯绝缘聚氯乙烯护套控制电缆 | KVV-37×2.5 | m | 95.0427 | 107.3982
2811023608 | 铜芯聚氯乙烯绝缘聚氯乙烯护套控制电缆 | KVV-37×4 | m | 139.1166 | 157.2018
2811023609 | 铜芯聚氯乙烯绝缘聚氯乙烯护套控制电缆 | KVV-37×6 | m | 208.6359 | 235.7586
2811023610 | 铜芯聚氯乙烯绝缘聚氯乙烯护套控制电缆 | KVV-37×10 | m | 347.7439 | 392.9506
2811023611 | 铜芯聚氯乙烯绝缘聚氯乙烯护套控制电缆 | KVV-44×0.75 | m | 36.0865 | 40.7778
2811023612 | 铜芯聚氯乙烯绝缘聚氯乙烯护套控制电缆 | KVV-44×1.0 | m | 46.8579 | 52.9494
2811023613 | 铜芯聚氯乙烯绝缘聚氯乙烯护套控制电缆 | KVV-44×1.5 | m | 69.1811 | 78.1746
2811023614 | 铜芯聚氯乙烯绝缘聚氯乙烯护套控制电缆 | KVV-44×2.5 | m | 113.4458 | 128.1938
2811023615 | 铜芯聚氯乙烯绝缘聚氯乙烯护套控制电缆 | KVV-44×4 | m | 165.4205 | 186.9252
2811023616 | 铜芯聚氯乙烯绝缘聚氯乙烯护套控制电缆 | KVV-44×6 | m | 248.1221 | 280.378
2811023617 | 铜芯聚氯乙烯绝缘聚氯乙烯护套控制电缆 | KVV-44×10 | m | 413.534 | 467.2934
2811023618 | 铜芯聚氯乙烯绝缘聚氯乙烯护套控制电缆 | KVV-48×0.75 | m | 39.2 | 44.296
2811023619 | 铜芯聚氯乙烯绝缘聚氯乙烯护套控制电缆 | KVV-48×1.0 | m | 50.9427 | 57.5652
2811023620 | 铜芯聚氯乙烯绝缘聚氯乙烯护套控制电缆 | KVV-48×1.5 | m | 75.2692 | 85.0542
2811023621 | 铜芯聚氯乙烯绝缘聚氯乙烯护套控制电缆 | KVV-48×2.5 | m | 123.4627 | 139.5128
2811023622 | 铜芯聚氯乙烯绝缘聚氯乙烯护套控制电缆 | KVV-48×4 | m | 180.4588 | 203.9184
2811023623 | 铜芯聚氯乙烯绝缘聚氯乙烯护套控制电缆 | KVV-48×6 | m | 270.6621 | 305.8482
2811023624 | 铜芯聚氯乙烯绝缘聚氯乙烯护套控制电缆 | KVV-48×10 | m | 451.1035 | 509.747
2811023625 | 铜芯聚氯乙烯绝缘聚氯乙烯护套控制电缆 | KVV-52×0.75 | m | 42.3481 | 47.8534
2811023626 | 铜芯聚氯乙烯绝缘聚氯乙烯护套控制电缆 | KVV-52×1.0 | m | 55.0361 | 62.1908
2811023627 | 铜芯聚氯乙烯绝缘聚氯乙烯护套控制电缆 | KVV-52×1.5 | m | 81.3487 | 91.924
2811023628 | 铜芯聚氯乙烯绝缘聚氯乙烯护套控制电缆 | KVV-52×2.5 | m | 133.5142 | 150.871
2811023629 | 铜芯聚氯乙烯绝缘聚氯乙烯护套控制电缆 | KVV-52×4 | m | 195.4796 | 220.892
2811023630 | 铜芯聚氯乙烯绝缘聚氯乙烯护套控制电缆 | KVV-52×6 | m | 293.2368 | 331.3576
2811023631 | 铜芯聚氯乙烯绝缘聚氯乙烯护套控制电缆 | KVV-52×10 | m | 488.7251 | 552.2594
2811023632 | 铜芯聚氯乙烯绝缘聚氯乙烯护套控制电缆 | KVV-61×0.75 | m | 49.3989 | 55.8208
2811023633 | 铜芯聚氯乙烯绝缘聚氯乙烯护套控制电缆 | KVV-61×1.0 | m | 64.2811 | 72.6376
2811023634 | 铜芯聚氯乙烯绝缘聚氯乙烯护套控制电缆 | KVV-61×1.5 | m | 95.7018 | 108.143
2811023635 | 铜芯聚氯乙烯绝缘聚氯乙烯护套控制电缆 | KVV-61×2.5 | m | 156.1496 | 176.449
2811023636 | 铜芯聚氯乙烯绝缘聚氯乙烯护套控制电缆 | KVV-61×4 | m | 229.32 | 259.1316
2811023637 | 铜芯聚氯乙烯绝缘聚氯乙烯护套控制电缆 | KVV-61×6 | m | 343.9713 | 388.6876
2811023638 | 铜芯聚氯乙烯绝缘聚氯乙烯护套控制电缆 | KVV-61×10 | m | 573.2913 | 647.8192
2821020001 | 电话电缆 | HYA-5×2×0.5 | m | 4.7699 | 5.39
2821020002 | 电话电缆 | HYA-10×2×0.5 | m | 5.6018 | 6.33
2821020003 | 电话电缆 | HYA-20×2×0.5 | m | 6.6814 | 7.55
2821020024 | 电话电缆 | HYA-25×2×0.5 | m | 9.292 | 10.5
2821020004 | 电话电缆 | HYA-30×2×0.5 | m | 10.2212 | 11.55
2821020005 | 电话电缆 | HYA-50×2×0.5 | m | 19.1416 | 21.63
2821020006 | 电话电缆 | HYA-100×2×0.5 | m | 24.6283 | 27.83
2821020007 | 电话电缆 | HYA-150×2×0.5 | m | 32.5221 | 36.75
2821020008 | 电话电缆 | HYA-200×2×0.5 | m | 46.9292 | 53.03
2821020009 | 电话电缆 | HYA-5×2×0.4 | m | 3.2655 | 3.69
2821020010 | 电话电缆 | HYA-10×2×0.4 | m | 5.2035 | 5.88
2821020011 | 电话电缆 | HYA-20×2×0.4 | m | 6.0619 | 6.85
2821020025 | 电话电缆 | HYA-25×2×0.4 | m | 8.2743 | 9.35
2821020012 | 电话电缆 | HYA-30×2×0.4 | m | 8.8319 | 9.98
2821020013 | 电话电缆 | HYA-50×2×0.4 | m | 13.4779 | 15.23
2821020014 | 电话电缆 | HYA-100×2×0.4 | m | 19.5133 | 22.05
2821020015 | 电话电缆 | HYA-150×2×0.4 | m | 27.8761 | 31.5
2821020016 | 电话电缆 | HYA-200×2×0.4 | m | 39.0265 | 44.1
换算备注：
一、相同规格，不同性能的BV、BYJ、KVV、RVV、RVS、RVVP、RVSP、RVVSP电线电缆的综合价格可按照以下规则在各自对应的综合价格基础上自行换算： ①阻燃（ZA）：加7%，（ZB）：加6%，（ZC/ZR）：加5%，（ZD）：加4%； ②耐火（NH）：加50%； ③无卤低烟型（WD）：加17%； ④无卤低烟阻燃A级（WDZA）：加24%； ⑤无卤低烟阻燃B级（WDZB）：加23%； ⑥无卤低烟阻燃C级/国标阻燃（WDZ/WDZC/WDZR）：加22%； ⑦无卤低烟阻燃D级（WDZD）：加21%； ⑧无卤低烟耐火（WDNH）：加65%； ⑨无卤低烟型阻燃A级（ZAN）：加71%；（WDZAN）：加81%； ⑩无卤低烟型阻燃B/C/D级（ZBN、ZCN、ZDN、ZN）：加70%；（WDZBN、WDZCN、WDZDN、WDZN）：加80%； ⑪RVS：按RVV价格； ⑫RVVP、RVSP：RVS价格加15%； ⑬RVVSP：RVS价格加20%。
二、相同规格，不同性能的YJV、YJY(未发布的YJY价格同YJV)电缆的综合价格可按照以下规则在各自对应的综合价格基础上自行换算： ①阻燃A级（ZA）：加7%； ②阻燃B级（ZB）：加6%： ③阻燃C级/国标阻燃（ZC/ZR）：加5%； ④阻燃D级（ZD）：加4%； ⑤无卤低烟型（WD）：加17%； ⑥耐火（NH）：2.5-6m㎡(含6m㎡)的加50%，10-35m㎡(含35m㎡)的加30%，50m㎡及以上的加20%； ⑦无卤低烟阻燃A级（WDZA）：加24%； ⑧无卤低烟阻燃B级（WDZB）：加23%； ⑨无卤低烟阻燃C级/国标阻燃（WDZC/WDZR/WDZ）：加22%； ⑩无卤低烟阻燃D级（WDZD）：加21%； ⑪无卤低烟耐火（WDNH）：2.5-6m㎡(含6m㎡)的加65%，10-35m㎡(含35m㎡)的加45%，50m㎡及以上的加35%； ⑫阻燃B/C级耐火（ZBN、ZCN、ZN）：2.5-6m㎡(含6m㎡)的加70%，10-35m㎡(含35m㎡)的加50%，50m㎡及以上的加40%； ⑬阻燃A级耐火（ZAN）：2.5-6m㎡(含6m㎡)的加71%，10-35m㎡(含35m㎡)的加51%，50m㎡及以上的加41%； ⑭无卤低烟阻燃B/C级耐火（WDZBN、WDZCN、WDZN）：2.5-6m㎡(含6m㎡)的加80%，10-35m㎡(含35m㎡)的加60%，50m㎡及以上的加50%； ⑮无卤低烟阻燃A级耐火（WDZAN）：2.5-6m㎡(含6m㎡)的加81%，10-35m㎡(含35m㎡)的加61%，50m㎡及以上的加51%； ⑯高压10KV电缆:低压(0.6/1KV)加30%； ⑰带凯装：低压(0.6/1KV)加5%，高压(8.7/10KV)加10%。
29类：电缆桥架
2901020001 | 槽式喷塑桥架 | C-100×50（加盖板） | m | 25.8429 | 29.2025
2901020017 | 槽式喷塑桥架 | C-100×100（加盖板） | m | 28.2793 | 31.9556
2901020002 | 槽式喷塑桥架 | C-150×50（加盖板） | m | 28.4243 | 32.1195
2901020003 | 槽式喷塑桥架 | C-150×75（加盖板） | m | 38.7692 | 43.8092
2901020004 | 槽式喷塑桥架 | C-200×100（加盖板） | m | 58.5793 | 66.1946
2901020018 | 槽式喷塑桥架 | C-300×100（加盖板） | m | 73.2265 | 82.7459
2901020005 | 槽式喷塑桥架 | C-400×100（加盖板） | m | 93.0365 | 105.1313
2901020019 | 槽式喷塑桥架 | C-500×100（加盖板） | m | 120.6004 | 136.2784
2901020006 | 槽式喷塑桥架 | C-500×150（加盖板） | m | 137.829 | 155.7468
2901020007 | 槽式喷塑桥架 | C-600×150（加盖板） | m | 155.0577 | 175.2151
2901020008 | 槽式喷塑桥架 | C-800×150（加盖板） | m | 206.7435 | 233.6202
2901040001 | 托盘式喷塑桥架 | P-200×100（加盖板） | m | 58.5793 | 66.1946
2901040002 | 托盘式喷塑桥架 | P-300×100（加盖板） | m | 73.2265 | 82.7459
2901040003 | 托盘式喷塑桥架 | P-400×200（加盖板） | m | 111.9861 | 126.5443
2901040004 | 托盘式喷塑桥架 | P-500×100（加盖板） | m | 120.6004 | 136.2784
2901040005 | 托盘式喷塑桥架 | P-500×200（加盖板） | m | 153.3367 | 173.2705
2901040006 | 托盘式喷塑桥架 | P-600×200（加盖板） | m | 180.9006 | 204.4177
2901040007 | 托盘式喷塑桥架 | P-800×200（加盖板） | m | 215.3579 | 243.3544
2901060001 | 梯级式喷塑桥架 | T-200×60 | m | 40.3355 | 45.5791
2901060002 | 梯级式喷塑桥架 | T-200×100 | m | 44.9472 | 50.7903
2901060003 | 梯级式喷塑桥架 | T-300×100 | m | 64.3705 | 72.7387
2901060004 | 梯级式喷塑桥架 | T-400×100 | m | 72.1243 | 81.5005
2901060005 | 梯级式喷塑桥架 | T-500×100 | m | 111.6767 | 126.1947
2901060006 | 梯级式喷塑桥架 | T-500×200 | m | 130.2299 | 147.1598
2901060007 | 梯级式喷塑桥架 | T-600×150 | m | 170.5654 | 192.7389
2901060008 | 梯级式喷塑桥架 | T-800×150 | m | 197.7425 | 223.449
2901060009 | 梯级式喷塑桥架 | T-800×200 | m | 209.3249 | 236.5372
2901060010 | 梯级式喷塑桥架 | T-1000×250 | m | 255.848 | 289.1083
2901060011 | 梯级式喷塑桥架 | T-1200×250 | m | 306.2771 | 346.0931
2901020101 | 防火式桥架 | C-100×50（加盖板） | m | 27.5832 | 31.169
2901020102 | 防火式桥架 | C-150×50（加盖板） | m | 33.5001 | 37.8551
2901020103 | 防火式桥架 | C-150×75（加盖板） | m | 47.8573 | 54.0787
2901020104 | 防火式桥架 | C-200×100（加盖板） | m | 73.4392 | 82.9863
2901020105 | 防火式桥架 | C-250×125（加盖板） | m | 94.7575 | 107.0759
2901020106 | 防火式桥架 | C-400×100（加盖板） | m | 119.6433 | 135.1969
2901020107 | 防火式桥架 | C-200×150（加盖板） | m | 104.3289 | 117.8917
2901020108 | 防火式桥架 | C-600×150（加盖板） | m | 209.615 | 236.8649
2901020109 | 防火式桥架 | C-800×150（加盖板） | m | 258.4294 | 292.0253
2901020009 | 槽式热镀锌桥架 | C-100×50（加盖板） | m | 29.7585 | 33.6272
2901020010 | 槽式热镀锌桥架 | C-150×50（加盖板） | m | 38.7209 | 43.7546
2901020011 | 槽式热镀锌桥架 | C-150×75（加盖板） | m | 43.6807 | 49.3591
2901020012 | 槽式热镀锌桥架 | C-200×100（加盖板） | m | 65.434 | 73.9404
2901020013 | 槽式热镀锌桥架 | C-400×100（加盖板） | m | 104.2419 | 117.7934
2901020014 | 槽式热镀锌桥架 | C-500×150（加盖板） | m | 156.4499 | 176.7884
2901020015 | 槽式热镀锌桥架 | C-600×150（加盖板） | m | 175.9408 | 198.8132
2901020016 | 槽式热镀锌桥架 | C-800×150（加盖板） | m | 234.5008 | 264.9859
2901040101 | 托盘式热镀锌桥架 | P-200×100（加盖板） | m | 65.434 | 73.9404
2901040102 | 托盘式热镀锌桥架 | P-300×100（加盖板） | m | 84.4029 | 95.3752
2901040103 | 托盘式热镀锌桥架 | P-400×200（加盖板） | m | 124.9511 | 141.1947
2901040104 | 托盘式热镀锌桥架 | P-500×100（加盖板） | m | 147.8356 | 167.0542
2901040105 | 托盘式热镀锌桥架 | P-500×200（加盖板） | m | 174.5486 | 197.2399
2901040106 | 托盘式热镀锌桥架 | P-600×200（加盖板） | m | 197.4331 | 223.0994
2901040107 | 托盘式热镀锌桥架 | P-800×200（加盖板） | m | 242.0709 | 273.5401
2905020001 | 密集型直通母线槽 | C-100A/5 | m | 427.4867 | 483.06
2905020002 | 密集型直通母线槽 | C-200A/5 | m | 667.9381 | 754.77
2905020003 | 密集型直通母线槽 | C-400A/5 | m | 1068.708 | 1207.64
2905020004 | 密集型直通母线槽 | C-630A/5 | m | 1514.8938 | 1711.83
2905020005 | 密集型直通母线槽 | C-800A/5 | m | 1709.9292 | 1932.22
2905020006 | 密集型直通母线槽 | C-1000A/5 | m | 1937.0354 | 2188.85
2905020007 | 密集型直通母线槽 | C-1250A/5 | m | 2420.6195 | 2735.3
2905020008 | 密集型直通母线槽 | C-1600A/5 | m | 3099.2478 | 3502.15
2905020009 | 密集型直通母线槽 | C-2000A/5 | m | 3874.0619 | 4377.69
2905020010 | 密集型直通母线槽 | C-2500A/5 | m | 4842.5752 | 5472.11
2905020011 | 密集型直通母线槽 | C-100A/4 | m | 341.9823 | 386.44
2905020012 | 密集型直通母线槽 | C-200A/4 | m | 534.354 | 603.82
2905020013 | 密集型直通母线槽 | C-400A/4 | m | 854.9646 | 966.11
2905020014 | 密集型直通母线槽 | C-630A/4 | m | 1211.9115 | 1369.46
2905020015 | 密集型直通母线槽 | C-800A/4 | m | 1367.9469 | 1545.78
2905020016 | 密集型直通母线槽 | C-1000A/4 | m | 1656.4956 | 1871.84
2905020017 | 密集型直通母线槽 | C-1250A/4 | m | 2003.823 | 2264.32
2905020018 | 密集型直通母线槽 | C-1600A/4 | m | 2479.3982 | 2801.72
2905020019 | 密集型直通母线槽 | C-2000A/4 | m | 3099.2478 | 3502.15
2905020020 | 密集型直通母线槽 | C-2500A/4 | m | 3874.0619 | 4377.69
换算备注： 一、桥架中间隔板价格按隔板的面积乘以65元/㎡计取； 二、耐火母线槽：密集型直通母线槽加10%； 三、防火母线槽：密集型直通母线槽加25%。
2021年5月28日建筑用具市场参考价
材料名称及型号规格 |  | 计量单位 |  | 每日价格（元） | 每月价格（元） | 备注
各式扣件 |  | 个 |  | 0.013 | 0.39 | 租赁价
钢管（规格48.3x3.6mm） |  | 元/m﹡天 |  | 0.019 | 0.57 | 租赁价
U型顶托 |  | 个 |  | 0.021 | 0.63 | 租赁价
注：1、钢架管、扣件的租赁价格只包含租金，清理费另计。